## Brutoprijzen-Prix bruts
Bestelnr. No.de commande | Omschrijving | Description | EAN-code
0101103 | Peilmeter pneumatisch TELEVAR TLM3 (tankhoogte 0,9-3 m) | Jauge pneumatique TELEVAR TLM3 (hauteur citerne 0,9 - 3m) | 8019001001024
0101105 | Peilmeter pneumatisch TELEVAR TLM5 (tankhoogte 3-5 m) | Jauge pneumatique TELEVAR TLM5 (hauteur citerne 3 - 5m) | 8019001001062
0103100 | Peilmeter Mechanisch Verticaal MECA M200V M 1"1/2 | Jauge mécanique verticale MECA M200V M 1"1/2 | 8019001001246
0103200 | Peilmeter Mechanisch Horizontaal MECA M200H M 1"1/2 | Jauge mécanique horizontale MECA M200H M 1"1/2 | 8019001001505
0103500 | Peilmeter Mechanisch Verticaal Q200V M 1"1/2 | Jauge mécanique verticale Q200V M 1"1/2 | 5404025402453
0104120 | Tankmeetleiding G220 M 1" Verbindingsnippel 6 mm | Plongeur souple G220 1" M manchette de raccord 6 mm | 8019001001604
0104130 | Tankmeetleiding G320 M 1" Verbindingsnippel 6 mm | Plongeur souple G320 1" M manchette de raccord 6 mm | 8019001001628
0105150 | Meetleiding PE50 (verkoop per 50m = 1 rol) | Tube PE50 (se vend par rouleau de 50m) | 8019001115899
0108100 | Tankcombinatie MULTIBLOC MB220 M/F 1"-3/8" | Combiné MULTIBLOC MB220 M/F 1"-3/8" | 8019001001680
0108104 | Tankcombinatie MULTIBLOC MBS220 M 1"-F 3/8" + Ster | Combiné MULTIBLOC MBS220 M 1"-F 3/8" Avec étoile | 8019001001727
0108110 | Tankcombinatie MULTIBLOC MB220/GP M/F 1"-3/8" + Vlotter | Combiné MULTIBLOC MB220/GP M/F 1"-3/8"F Avec flotteur | 8016466100804
0108300 | Tankcombinatie MULTIBLOC MBO220 Zonder aansluiting peilmeter | Combiné MULTIBLOC MBO220 Sans connection jauge | 8019001001802
0108310 | Tankcombinatie MULTIBLOC MBO220/G + Vlotter | Combiné MULTIBLOC MBO220/G Avec flotteur | 8016466100828
0119011 | Verloopstuk uit kunsthars R40/50 F 1"1/2-M 2" | Réduction en résine renforcée R40/50 F 1"1/2-M 2" | 8019001035036
0119012 | Verloopstuk uit kunsthars R25/50 F 1"-M 1"1/2-M 2" | Réduction en résine renforcée R25/50 F 1"-M 1"1/2-M 2" | 8019001002267
0120120 | Tankkoppeling RDA M 1"-F 3/8" | Raccord à bourrage RDA M 1"-F 3/8" | 8019001002328
0120140 | Terugslagklep VRU F/F 3/8" | Clapet anti-retour VRU F/F 3/8" | 8019001002366
0120160 | Voetklep VFU F/F 3/8" | Clapet de pied VFU F/F 3/8" | 8019001002380
0130153 | Dubbele filter RG-CN debiet 500L/u 260 µm | Filtre bitube RG-CN débit 500L/h 260 µm | 8016466099825
0132153 | Filter met teruglooptoevoer RGZ-CN debiet 500L/u 260 µm | Filtre à récyclage RGZ-CN débit 500L/h 260 µm | 8016466099849
0135153 | Eenpijpsfilter RV1-CN 200 µm | Filtre monotube RV1-CN 200 µm | 8016466099863
0139126 | Tigerloop Plus TPN 110A Olieontluchter autom. + Filter 20µm | Tigerloop Plus TPN 110A Dégazeur d'huile autom. + Filtre 20µm | 7321690301103
0139128 | Tigerloop Original TON 110A FLEX Olieontl+Flexibel 30cm | Tigerloop Original TON 110A FLEX Dégazeur d'huile+Tube tressé 30cm | 7321695621015
0139129 | Tigerloop Original TON 110A Olieontluchter automatisch | Tigerloop Original TON 110A Dégazeur d'huile automatique | 7321695601017
0139130 | Tigerloop Twin TTN 110A Olieontluchter dubbel -Zonder filter | Tigerloop Twin TTN 110A Dégazeur d'huile double -Sans filtre | 7321695070028
0139131 | Tigerloop Combi3 TC3 110A Olieontluchter autom. +Filter 50µm | Tigerloop Combi3 TC3 110A Dégazeur d'huile autom. +Filtre 50µm | 7321695201910
0139132 | Tigerloop Combi 3 TC3 110A + filter 50µm, kraan, vacuümmeter | Tigerloop Combi 3 TC3 110A avec filtre 50µm, robinet, vacuomètre | 7321695201316
0139133 | Tigerloop Combi Magnum TC3M 110A Olieontluch+Vacuümmeter 5µm | Tigerloop Combi Magnum TC3M 110A Dégazeur d'huile+Vacuomètre 5µm | 7321695201323
0139990 | Filterpatroon 20 µm voor Tigerloop Plus TPN 110A | Cartouche filtrante 20 µm pour Tigerloop Plus TPN 110A | 7321690907008
0150110 | Membraanventiel SICUREX SIC 10 F/F 3/8" | Membrane anti-siphonage SICUREX SIC 10 F/F 3/8" | 8019001003189
0155141 | Vulkap TS 50/50 MS-DG (groen deksel messing) | Bouchon de remplissage TS 50/50 MS-DG (chapeau vert laiton) | 5404025400169
0155146 | Vulkap TS 50/50 | Bouchon de remplissage TS 50/50 | 5404025403467
0155160 | Deksel vulkap DG-TS 50/50 (groen) | Chapeau pour bouchon de remplissage DG-TS 50/50 (vert) | 5404025400176
0155161 | Deksel vulkap DR-TS 50/50 (rood) | Chapeau pour bouchon de remplissage DR-TS 50/50 (rouge)
0155162 | Deksel vulkap DO-TS 50/50 (oranje) | Chapeau pour bouchon de remplissage DO-TS 50/50 (orange)
0158011 | Alarmfluit SAF metaal - M 1"1/4 & M 1"1/2-F 1"1/4 | Sifflet d'alarme SAF métallique - M 1"1/4 & M 1"1/2-F 1"1/4 | 4045659455234
0158055 | Alarmfluit SAF 3 aluminium M/F 2" | Sifflet d'alarme SAF 3 aluminium M/F 2" | 5404025402385
0160025 | Ontluchtingskap CZ 25 1" Zamac | Chapeau d'évent CZ 25 1" Zamac | 5404025403474
0160032 | Ontluchtingskap CZ 32 1"1/4 Zamac | Chapeau d'évent CZ 32 1"1/4 Zamac | 5404025402460
0160040 | Ontluchtingskap CZ 40 1"1/2 Zamac | Chapeau d'évent CZ 40 1"1/2 Zamac | 5404025402477
0160050 | Ontluchtingskap CZ 50 2" Zamac | Chapeau d'évent CZ 50 2" Zamac | 5404025402484
0160125 | Ontluchtingskap CTS 25/32 | Chapeau d'évent CTS 25/32 | 8019001003349
0160140 | Ontluchtingskap CTS 40/50 | CHapeau d'évent CTS 40/50 | 8019001003363
0161020 | Magneetventiel voor stookolie SV20 F/F 3/4" | Electrovanne pour mazout SV20 F/F 3/4" | 8033460005225
0161025 | Magneetventiel voor stookolie SV25 F/F 1" | Electrovanne pour mazout SV25 F/F 1" | 8033460005256
0161032 | Magneetventiel voor stookolie SV32 F/F 1"1/4 | Electrovanne pour mazout SV32 F/F 1"1/4 | 8033460005287
0161040 | Magneetventiel voor stookolie SV40 F/F 1"1/2 | Electrovanne pour mazout SV40 F/F 1"1/2 | 8033460005317
0161050 | Magneetventiel voor stookolie SV50 F/F 2" | Electrovanne pour mazout SV50 F/F 2" | 8033460005348
0170100 | Sonde voor overvulbeveiliging GWD/150 kabel 1,2 m | Limiteur de remplissage GWD/150 cable 1,2 m | 4045659209240
0170105 | Sonde voor overvulbeveiliging GWD/500 kabel 4,7 m | Limiteur de remplissage GWD/500 cable 4,7 m
0170110 | Stekker A/GWGK voor Sonde voor overvulbeveiliging GWD | Prise A/GWGK pour limiteur de remplissage GWD | 4045659500385
0171025 | Sonde voor overvulbeveiliging GWS/250 M 1" 250 mm | Limiteur de remplissage GWS/250 M 1" 250 mm | 4045659209288
0171040 | Sonde voor overvulbeveiliging GWS/400 M 1" 400 mm | Limiteur de remplissage GWS/400 M 1" 400 mm | 4045659209295
0171070 | Sonde voor overvulbeveiliging GWS/700 M 1" 700 mm | Limiteur de remplissage GWS/700 M 1" 700 mm
0171100 | Sonde voor overvulbeveiliging GWS/1000 M 1" 1000 mm | Limiteur de remplissage GWS/1000 M 1" 1000 mm
0173100 | Sonde voor overvulbeveiliging GWD/150ZS kabel 1,2 m | Limiteur de remplissage GWD/150ZS cable 1,2 m
0175100 | Sonde voor overvulbeveiliging GWD FSA kabel 4,7 m | Limiteur de remplissage GWD FSA cable 4,7 m | 4045659456811
0180001 | Waterdetectie VECOM pasta Water Finder Special | Détection d'eau VECOM pâte Water Finder Special | 5404025403528
0190100 | Lekdetectietoestel LAG 2000 | Détecteur de fuite LAG 2000 | 4045659400869
0190300 | Vloeistofdetectietoestel LWG 2000 | Détecteur de liquides LWG 2000 | 4045659195673
0190900 | Watchman Sonic Ultrasone inhoudsmeter 2" | Watchman Sonic jauge à ultrasons 2" | 5013573876205
0196100 | Montageset LAG/N-MS voor LAG | Set de montage LAG/N-MS pour LAG | 4045659195642
0199005 | Aansluitset voor leidingen S2.8 | Kit de raccordement pour conduites S2.8 | 8019001004025
0199010 | Filterelement RG/SS 260 µm RVS voor Filter RG(Z)-CN | Cartouche filtrante RG/SS 260 µm INOX pour filtre RG(Z)-CN | 8019001004124
0199012 | Filterbeker Makralon RG/TK voor Filter RG(Z)-CN | Godet en Makralon RG/TK pour filtre RG(Z)-CN | 8019001004148
0199013 | O-ring RG/OR voor Filter RG(Z)-CN | Joint torique RG/OR pour filtre RG(Z)-CN | 8019001004162
0199016 | Filterelement RV/SS 200 µm RVS voor éénpijpsfilter RV1-CN | Cartouche filtrante RV/SS 200 µm INOX pour filtre monotube RV1-CN | 8019001004223
0199018 | Filterbeker Makralon RV/TK voor éénpijpsfilter RV1-CN | Godet en Makralon RV/TK pour filtre monotube RV1-CN | 8019001004261
0199020 | O-ring RV/OR voor Filter RV1-CN | Joint torique RV/OR pour filtre RV1-CN | 8019001004308
0199023 | Dubbele nippel RV/N M 3/8" | Manchette double RV/N M 3/8" | 8019001004360
0199026 | SIKU Filterelement geel RG/F (verkoop per 25 stuks) | SIKU élément filtrant jaune RG/F (vente par 25 pièces) | 4045659183618
0199027 | SIKU Filterelement geel RG/F (verkoop per 100 stuks) | SIKU élément filtrant jaune RG/F (vente par 100 pièces) | 4045659183946
0199028 | Filterpatroon Opticlean MC18 5 µm voor Tigerloop TC3M 110A | Cartouche filtrante Opticlean MC18 5µm pour Tigerloop TC3M 110A | 7321690430124
0206015N | Veiligheidsventiel MSL15 M/F 1/2" 1,5 bar CV | Soupape de sécurité MSL15 M/F 1/2" 1,5 bar Chauffage | 8019001130670
0206020N | Veiligheidsventiel MSL20 M/F 1/2" 2,0 bar CV | Soupape de sécurité MSL20 M/F 1/2" 2,0 bar Chauffage | 8019001132452
0206035N | Veiligheidsventiel MSL35 M/F 1/2" 3,5 bar CV | Soupape de sécurité MSL35 M/F 1/2" 3,5 bar Chauffage | 8019001130694
0206050N | Veiligheidsventiel MSL50 M/F 1/2" 5,0 bar CV | Soupape de sécurité MSL50 M/F 1/2" 5,0 bar Chauffage | 8019001130717
0206060N | Veiligheidsventiel MSL60 M/F 1/2" 6,0 bar CV | Soupape de sécurité MSL60 M/F 1/2" 6,0 bar Chauffage | 8019001130731
0206070N | Veiligheidsventiel MSL70 M/F 1/2" 7,0 bar CV | Soupape de sécurité MSL70 M/F 1/2" 7,0 bar Chauffage | 8019001130762
0206080N | Veiligheidsventiel MSL80 M/F 1/2" 8,0 bar CV | Soupape de sécurité MSL80 M/F 1/2" 8,0 bar Chauffage | 8019001130786
0206090N | Veiligheidsventiel MSL90 M/F 1/2" 9,0 bar CV | Soupape de sécurité MSL90 M/F 1/2" 9,0 bar Chauffage | 8019001130816
0206099N | Veiligheidsventiel MSL100 M/F 1/2" 10,0 bar CV | Soupape de sécurité MSL100 M/F 1/2" 10,0 bar Chauffage | 8019001130830
0206525 | Veiligheidsventiel MSL25 M/F 1/2" 2,5 bar CV | Soupape de sécurité MSL25 M/F 1/2" 2,5 bar Chauffage | 8019001005084
0206530 | Veiligheidsventiel MSL30 M/F 1/2" 3,0 bar CV | Soupape de sécurité MSL30 M/F 1/2" 3,0 bar Chauffage | 8019001005121
0206540 | Veiligheidsventiel MSL40 M/F 1/2" 4,0 bar CV | Soupape de sécurité MSL40 M/F 1/2" 4,0 bar Chauffage | 8019001032172
0207015N | Veiligheidsventiel MSV15 F/F 1/2" 1,5 bar CV | Soupape de sécurité MSV15 F/F 1/2" 1,5 bar Chauffage | 8019001130854
0207020N | Veiligheidsventiel MSV20 F/F 1/2" 2,0 bar CV | Soupape de sécurité MSV20 F/F 1/2" 2,0 bar Chauffage | 8019001130892
0207035N | Veiligheidsventiel MSV35 F/F 1/2" 3,5 bar CV | Soupape de sécurité MSV35 F/F 1/2" 3,5 bar Chauffage | 8019001130915
0207050N | Veiligheidsventiel MSV50 F/F 1/2" 5,0 bar CV | Soupape de sécurité MSV50 F/F 1/2" 5,0 bar Chauffage | 8019001130939
0207060N | Veiligheidsventiel MSV60 F/F 1/2" 6,0 bar CV | Soupape de sécurité MSV60 F/F 1/2" 6,0 bar Chauffage | 8019001130953
0207070N | Veiligheidsventiel MSV70 F/F 1/2" 7,0 bar CV | Soupape de sécurité MSV70 F/F 1/2" 7,0 bar Chauffage | 8019001130991
0207080N | Veiligheidsventiel MSV80 F/F 1/2" 8,0 bar CV | Soupape de sécurité MSV80 F/F 1/2" 8,0 bar Chauffage | 8019001131011
0207090N | Veiligheidsventiel MSV90 F/F 1/2" 9,0 bar CV | Soupape de sécurité MSV90 F/F 1/2" 9,0 bar Chauffage | 8019001131035
0207099N | Veiligheidsventiel MSV100 F/F 1/2" 10,0 bar CV | Soupape de sécurité MSV100 F/F 1/2" 10,0 bar Chauffage | 8019001131066
0207125 | Veiligheidsventiel MSV25 F/F 1/2" 2,5 bar CV | Soupape de sécurité MSV25 F/F 1/2" 2,5 bar Chauffage | 8019001005688
0207530 | Veiligheidsventiel MSV30 F/F 1/2" 3,0 bar CV | Soupape de sécurité MSV30 F/F 1/2" 3,0 bar Chauffage | 8019001005725
0210130 | Veiligheidsventiel MSM/E30 F/F 1/2" 3,0 bar + Manometer CV | Soupape de sécurité MSM/E30 F/F 1/2" 3,0 bar + Manomètre Chauffage | 8019001005848
0210430 | Veiligheidsventiel MSML/E30 M/F 1/2" 3,0 bar + Manometer CV | Soupape de sécurité MSML/E30 M/F 1/2" 3,0 bar + Manomètre Chauffage | 8019001005909
0215104 | Veiligheidsventiel SVW15/40 F/F 1/2"-3/4" 4,0 bar Sanitair | Soupape de sécurité SVW15/40 F/F 1/2"-3/4" 4,0 bar Sanitaire | 8019001046414
0215125 | Veiligheidsventiel SVH15/25 F/F 1/2"-3/4" 2,5 bar CV | Soupape de sécurité SVH15/25 F/F 1/2"-3/4" 2,5 bar Chauffage | 8016466095278
0215130 | Veiligheidsventiel SVH15/30 F/F 1/2"-3/4" 3,0 bar CV | Soupape de sécurité SVH15/30 F/F 1/2"-3/4" 3,0 bar Chauffage | 8019001007088
0215730 | Veiligheidsventiel SVM/E30 F/F 1/2"-3/4" 3 bar +Manometer CV | Soupape de sécurité SVM/E30 F/F 1/2"-3/4" 3 bar + Manomètre Chauffage | 8019001059926
0215835 | Veiligheidsventiel SV/E 15/35 F/F 1/2"-3/4" 3,5 bar SOLAR CV | Soupape de sécurité SV/E 15/35 F/F 1/2"-3/4" 3,5 bar SOLAR Chauffage | 8016466097104
0215840 | Veiligheidsventiel SV/E 15/40 F/F 1/2"-3/4" 4,0 bar SOLAR CV | Soupape de sécurité SV/E 15/40 F/F 1/2"-3/4" 4,0 bar SOLAR Chauffage | 8016466097128
0215860 | Veiligheidsventiel SV/E 15/60 F/F 1/2"-3/4" 6,0 bar SOLAR CV | Soupape de sécurité SV/E 15/60 F/F 1/2"-3/4" 6,0 bar SOLAR Chauffage | 8016466095254
0215880 | Veiligheidsventiel SV/E 15/80 F/F 1/2"-3/4" 8,0 bar SOLAR CV | Soupape de sécurité SV/E 15/80 F/F 1/2"-3/4" 8,0 bar SOLAR Chauffage | 8016466097142
0215899 | Veiligheidsventiel SV/E 15/100 F/F 1/2"-3/4" 10 bar SOLAR CV | Soupape de sécurité SV/E 15/100 F/F 1/2"-3/4" 10,0 bar SOLAR Chauffage | 8016466097166
0216015N | Veiligheidsventiel SVH15/15 F/F 1/2"-3/4" 1,5 bar CV | Soupape de sécurité SVH15/15 F/F 1/2"-3/4" 1,5 bar Chauffage | 8019001131080
0216020N | Veiligheidsventiel SVH15/20 F/F 1/2"-3/4" 2,0 bar CV | Soupape de sécurité SVH15/20 F/F 1/2"-3/4" 2,0 bar Chauffage | 8019001131134
0216060N | Veiligheidsventiel SVW15/60 F/F 1/2"-3/4" 6,0 bar Sanitair | Soupape de sécurité SVW15/60 F/F 1/2"-3/4" 6,0 bar Sanitaire | 8019001131295
0216080N | Veiligheidsventiel SVW15/80 F/F 1/2"-3/4" 8,0 bar Sanitair | Soupape de sécurité SVW15/80 F/F 1/2"-3/4" 8,0 bar Sanitaire | 8019001131332
0216099N | Veiligheidsventiel SVW15/100 F/F 1/2"-3/4" 10,0 bar Sanitair | Soupape de sécurité SVW15/100 F/F 1/2"-3/4" 10,0 bar Sanitaire | 8019001131370
0217015N | Veiligheidsventiel SVH20/15 F/F 3/4"-1" 1,5 bar CV | Soupape de sécurité SVH20/15 F/F 3/4"-1" 1,5 bar Chauffage | 8019001131394
0217020N | Veiligheidsventiel SVH20/20 F/F 3/4"-1" 2,0 bar CV | Soupape de sécurité SVH20/20 F/F 3/4"-1" 2,0 bar Chauffage | 8019001131448
0217060N | Veiligheidsventiel SVW20/60 F/F 3/4"-1" 6,0 bar Sanitair | Soupape de sécurité SVW20/60 F/F 3/4"-1" 6,0 bar Sanitaire | 8019001131608
0217080N | Veiligheidsventiel SVW20/80 F/F 3/4"-1" 8,0 bar Sanitair | Soupape de sécurité SVW20/80 F/F 3/4"-1" 8,0 bar Sanitaire | 8019001131646
0217099N | Veiligheidsventiel SVW20/100 F/F 3/4"-1" 10 bar Sanitair | Soupape de sécurité SVW20/100 F/F 3/4"-1" 10 bar Sanitaire | 8019001131684
0217204 | Veiligheidsventiel SVW20/40 F/F 3/4"-1" 4 bar Sanitair | Soupape de sécurité SVW20/40 F/F 3/4"-1" 4,0 bar Sanitaire | 8019001046438
0217625 | Veiligheidsventiel SVH20/25 F/F 3/4"-1" 2,5 bar CV | Soupape de sécurité SVH20/25 F/F 3/4"-1" 2,5 bar Chauffage | 8019001008948
0217630 | Veiligheidsventiel SVH20/30 F/F 3/4"-1" 3,0 bar CV | Soupape de sécurité SVH20/30 F/F 3/4"-1" 3,0 bar Chauffage | 8019001008986
0218304 | Veiligheidsventiel SVW25/40 F/F 1"-1"1/4 4,0 bar Sanitair | Soupape de sécurité SVW25/40 F/F 1"-1"1/4 4,0 bar Sanitaire | 8019001045516
0218306 | Veiligheidsventiel SVW25/60 F/F 1"-1"1/4 6,0 bar Sanitair | Soupape de sécurité SVW25/60 F/F 1"-1"1/4 6,0 bar Sanitaire | 8019001045530
0218308 | Veiligheidsventiel SVW25/80 F/F 1"-1"1/4 8,0 bar Sanitair | Soupape de sécurité SVW25/80 F/F 1"-1"1/4 8,0 bar Sanitaire | 8019001045554
0218310 | Veiligheidsventiel SVW25/100 F/F 1"-1"1/4 10,0 bar Sanitair | Soupape de sécurité SVW25/100 F/F 1"-1"1/4 10,0 bar Sanitaire | 8019001045578
0218315 | Veiligheidsventiel SVH25/15 F/F 1"-1"1/4 1,5 bar CV | Soupape de sécurité SVH25/15 F/F 1"-1"1/4 1,5 bar Chauffage | 8019001045837
0218325 | Veiligheidsventiel SVH25/25 F/F 1"-1"1/4 2,5 bar CV | Soupape de sécurité SVH25/25 F/F 1"-1"1/4 2,5 bar Chauffage | 8019001045592
0218330 | Veiligheidsventiel SVH25/30 F/F 1"-1"1/4 3,0 bar CV | Soupape de sécurité SVH25/30 F/F 1"-1"1/4 3,0 bar Chauffage | 8019001045615
0218515 | Camical Afsluitkraan CAK 15 F/F 1/2" + aansl. T-sonde Pt500 | Camical Robinet d'isolement CAK 15 F/F 1/2" + connexion T-sonde Pt500 | 8030970019315
0218520 | Camical Afsluitkraan CAK 20 F/F 3/4" + aansl. T-sonde Pt500 | Camical Robinet d'isolement CAK 20 F/F 3/4" + connexion T-sonde Pt500 | 8030970019339
0218525 | Camical Afsluitkraan CAK 25 F/F 1" + aansl. T-sonde Pt500 | Camical Robinet d'isolement CAK 25 F/F 1" + connexion T-sonde Pt500 | 8030970019353
0218532 | Camical Afsluitkraan CAK 32 F/F 1"1/4 + aansl. T-sonde Pt500 | Camical Robinet d'isolement CAK 32 F/F 1"1/4 + connexion T-sonde Pt500 | 8030970023954
0218540 | Camical Afsluitkraan CAK 40 F/F 1"1/2 + aansl. T-sonde Pt500 | Camical Robinet d'isolement CAK 40 F/F 1"1/2 + connexion T-sonde Pt500 | 8030970023978
0218550 | Camical Afsluitkraan CAK 50 F/F 2" + aansl. T-sonde Pt500 | Camical Robinet d'isolement CAK 50 F/F 2" + connexion T-sonde Pt500 | 8030970023992
0219404 | Veiligheidsventiel SVW32/40 F/F 1"1/4-1"1/2 4,0 bar Sanitair | Soupape de sécurité SVW32/40 F/F 1"1/4-1"1/2 4,0 bar Sanitaire | 8019001045639
0219406 | Veiligheidsventiel SVW32/60 F/F 1"1/4-1"1/2 6,0 bar Sanitair | Soupape de sécurité SVW32/60 F/F 1"1/4-1"1/2 6,0 bar Sanitaire | 8019001045653
0219408 | Veiligheidsventiel SVW32/80 F/F 1"1/4-1"1/2 8,0 bar Sanitair | Soupape de sécurité SVW32/80 F/F 1"1/4-1"1/2 8,0 bar Sanitaire | 8019001045677
0219410 | Veiligheidsventiel SVW32/100 F/F 1"1/4-1"1/2 10 bar Sanitair | Soupape de sécurité SVW32/100 F/F 1"1/4-1"1/2 10 bar Sanitaire | 8019001045691
0219415 | Veiligheidsventiel SVH32/15 F/F 1"1/4-1"1/2 1,5 bar CV | Soupape de sécurité SVH32/15 F/F 1"1/4-1"1/2 1,5 bar Chauffage | 8019001046131
0219425 | Veiligheidsventiel SVH32/25 F/F 1"1/4-1"1/2 2,5 bar CV | Soupape de sécurité SVH32/25 F/F 1"1/4-1"1/2 2,5 bar Chauffage | 8019001045714
0219430 | Veiligheidsventiel SVH32/30 F/F 1"1/4-1"1/2 3,0 bar CV | Soupape de sécurité SVH32/30 F/F 1"1/4-1"1/2 3,0 bar Chauffage | 8019001045738
0220525 | Veiligheidsventiel 740 DN40 F/F 1"1/2-2" 2,5B CV | Soupape de sécurité 740 DN40 F/F 1"1/2-2" 2,5B Chauffage
0220530 | Veiligheidsventiel 740 DN40 F/F 1"1/2-2" 3,0B CV | Soupape de sécurité 740 DN40 F/F 1"1/2-2" 3B Chauffage | 0098268019551
0220535 | Veiligheidsventiel 740 DN40 F/F 1"1/2-2" 3,5B CV | Soupape de sécurité 740 DN40 F/F 1"1/2-2" 3,5B Chauffage | 0098268019544
0220540 | Veiligheidsventiel 740 DN40 F/F 1"1/2-2" 4,0B CV | Soupape de sécurité 740 DN40 F/F 1"1/2-2" 4B Chauffage | 0098268019568
0220545 | Veiligheidsventiel 740 DN40 F/F 1"1/2-2" 4,5B CV | Soupape de sécurité 740 DN40 F/F 1"1/2-2" 4,5B Chauffage | 3660770746040
0220550 | Veiligheidsventiel 740 DN40 F/F 1"1/2-2" 5,0B CV | Soupape de sécurité 740 DN40 F/F 1"1/2-2" 5B Chauffage | 0098268019582
0220560 | Veiligheidsventiel 740 DN40 F/F 1"1/2-2" 6,0B CV | Soupape de sécurité 740 DN40 F/F 1"1/2-2" 6B Chauffage | 0098268019599
0220602 | Veiligheidsventiel 174A DN40 F/F 1"1/2 2,0 bar Sanitair | Soupape de sécurité 174A DN40 F/F 1"1/2 2,0 bar Sanitaire
0220603 | Veiligheidsventiel 174A DN40 F/F 1"1/2 3,0 bar Sanitair | Soupape de sécurité 174A DN40 F/F 1"1/2 3,0 bar Sanitaire
0220604 | Veiligheidsventiel 174A DN40 F/F 1"1/2 4,0 bar Sanitair | Soupape de sécurité 174A DN40 F/F 1"1/2 4,0 bar Sanitaire | 0098268197556
0220605 | Veiligheidsventiel 174A DN40 F/F 1"1/2 5,0 bar Sanitair | Soupape de sécurité 174A DN40 F/F 1"1/2 5,0 bar Sanitaire
0220607 | Veiligheidsventiel 174A DN40 F/F 1"1/2 7,0 bar Sanitair | Soupape de sécurité 174A DN40 F/F 1"1/2 7,0 bar Sanitaire | 0098268013870
0220608 | Veiligheidsventiel 174A DN40 F/F 1"1/2 8,0 bar Sanitair | Soupape de sécurité 174A DN40 F/F 1"1/2 8,0 bar Sanitaire | 0098268227246
0220609 | Veiligheidsventiel 174A DN40 F/F 1"1/2 9,0 bar Sanitair | Soupape de sécurité 174A DN40 F/F 1"1/2 9,0 bar Sanitaire | 3390430006978
0220610 | Veiligheidsventiel 174A DN40 F/F 1"1/2 10,0 bar Sanitair | Soupape de sécurité 174A DN40 F/F 1"1/2 10,0 bar Sanitaire | 0098268013887
0221602 | Veiligheidsventiel 174A DN50 F/F 2" 2,0 bar Sanitair | Soupape de sécurité 174A DN50 F/F 2" 2,0 bar Sanitaire
0221603 | Veiligheidsventiel 174A DN50 F/F 2" 3,0 bar Sanitair | Soupape de sécurité 174A DN50 F/F 2" 3,0 bar Sanitaire
0221604 | Veiligheidsventiel 174A DN50 F/F 2" 4,0 bar Sanitair | Soupape de sécurité 174A DN50 F/F 2" 4,0 bar Sanitaire
0221605 | Veiligheidsventiel 174A DN50 F/F 2" 5,0 bar Sanitair | Soupape de sécurité 174A DN50 F/F 2" 5,0 bar Sanitaire | 0098268014792
0221606 | Veiligheidsventiel 174A DN50 F/F 2" 6,0 bar Sanitair | Soupape de sécurité 174A DN50 F/F 2" 6,0 bar Sanitaire | 0098268014808
0221607 | Veiligheidsventiel 174A DN50 F/F 2" 7,0 bar Sanitair | Soupape de sécurité 174A DN50 F/F 2" 7,0 bar Sanitaire
0221608 | Veiligheidsventiel 174A DN50 F/F 2" 8,0 bar Sanitair | Soupape de sécurité 174A DN50 F/F 2" 8,0 bar Sanitaire | 0098268014822
0221609 | Veiligheidsventiel 174A DN50 F/F 2" 9,0 bar Sanitair | Soupape de sécurité 174A DN50 F/F 2" 9,0 bar Sanitaire | 0098268014426
0221610 | Veiligheidsventiel 174A DN50 F/F 2" 10,0 bar Sanitair | Soupape de sécurité 174A DN50 F/F 2" 10,0 bar Sanitaire
0221620 | Veiligheidsventiel 740 DN50 F/F 2"-2"1/2 2,0B CV | Soupape de sécurité 740 DN50 F/F 2"-2"1/2 2,0B Chauffage | 0098268019728
0221625 | Veiligheidsventiel 740 DN50 F/F 2"-2"1/2 2,5B CV | Soupape de sécurité 740 DN50 F/F 2"-2"1/2 2,5B Chauffage | 3390430006435
0221630 | Veiligheidsventiel 740 DN50 F/F 2"-2"1/2 3,0B CV | Soupape de sécurité 740 DN50 F/F 2"-2"1/2 3,0B Chauffage | 0098268019735
0221635 | Veiligheidsventiel 740 DN50 F/F 2"-2"1/2 3,5B CV | Soupape de sécurité 740 DN50 F/F 2"-2"1/2 3,5B Chauffage
0221640 | Veiligheidsventiel 740 DN50 F/F 2"-2"1/2 4,0B CV | Soupape de sécurité 740 DN50 F/F 2"-2"1/2 4,0B Chauffage | 0098268019742
0221645 | Veiligheidsventiel 740 DN50 F/F 2"-2"1/2 4,5B CV | Soupape de sécurité 740 DN50 F/F 2"-2"1/2 4,5B Chauffage
0221650 | Veiligheidsventiel 740 DN50 F/F 2"-2"1/2 5,0B CV | Soupape de sécurité 740 DN50 F/F 2"-2"1/2 5,0B Chauffage | 3660770746095
0221660 | Veiligheidsventiel 740 DN50 F/F 2"-2"1/2 6,0B CV | Soupape de sécurité 740 DN50 F/F 2"-2"1/2 6,0B Chauffage | 0098268019766
0232120 | Veiligheidsventiel STS20 F/F 3/4" 97°C Thermisch | Soupape de sécurité STS20 F/F 3/4" 97°C Thermique | 8019001010149
0232128 | Veiligheidsventiel STS20/55 F/F 3/4" 55°C Thermisch | Soupape de sécurité STS20/55 F/F 3/4" 55°C Thermique | 8019001050251
0234100 | Vuurregelaar RT 20 M 3/4" | Régulateur de tirage RT 20 M 3/4" | 8019001010286
0234200 | Vuurregelaar RT 10 M 3/4" | Régulateur de tirage RT 10 M 3/4" | 8019001010347
0237030 | Druk- en temperatuurventiel P&T 684 M/F 3/4" 3,0 bar | Soupape de pression et de température P&T 684 M/F 3/4" 3,0 bar | 3390430040040
0240105 | Vularmatuur automatisch ALIMAT AL M/F 1/2" | Alimentateur automatique ALIMAT AL M/F 1/2" | 8019001010422
0240205 | Vularmatuur automatisch ALIMAT ALM M/F 1/2" | Alimentateur automatique ALIMAT ALM M/F 1/2" | 8019001010545
0240210 | Vularmatuur automatisch ALOMAT ALO M/F 1/2" | Alimentateur automatique ALOMAT ALO M/F 1/2" | 8019001010583
0249110 | Ontluchter automatisch MINIVENT MV SOL 10 M 3/8" | Purgeur d'air automatique MINIVENT MV SOL 10 M 3/8" | 8016466096091
0249115 | Ontluchter automatisch MINIVENT MV SOL 15 M 1/2" | Purgeur d'air automatique MINIVENT MV SOL 15 M 1/2" | 8016466096114
0250008 | Ontluchter automatisch MINIVENT MV8 M 1/4" | Purgeur d'air automatique MINIVENT MV8 M 1/4" | 8019001010620
0250010 | Ontluchter automatisch MINIVENT MV10 M 3/8" | Purgeur d'air automatique MINIVENT MV10 M 3/8" | 8019001010644
0250110 | Ontluchter automatisch MINIVENT MV10R M 3/8" | Purgeur d'air automatique MINIVENT MV10R M 3/8" | 8019001010842
0250115 | Ontluchter automatisch MINIVENT MV15R M 1/2" | Purgeur d'air automatique MINIVENT MV15R M 1/2" | 8019001010927
0250215 | Ontluchter automatisch MINIVENT MV15 M 1/2" | Purgeur d'air automatique MINIVENT MV15 M 1/2" | 8019001010965
0250610 | Ontluchter automatisch DUOVENT MVD10 M 3/8" | Purgeur d'air automatique DUOVENT MVD10 M 3/8" | 8019001011047
0250615 | Ontluchter automatisch DUOVENT MVD15 M 1/2" | Purgeur d'air automatique DUOVENT MVD15 M 1/2" | 8019001030611
0250710 | Ontluchter automatisch DUOVENT MVD10R M 3/8" | Purgeur d'air automatique DUOVENT MVD10R M 3/8" | 8019001011061
0250715 | Ontluchter automatisch DUOVENT MVD15R M 1/2" | Purgeur d'air automatique DUOVENT MVD15R M 1/2" | 8019001030659
0251210 | Ontluchter automatisch MICROVENT MKV10/N M 3/8" | Purgeur d'air automatique MICROVENT MKV10/N M 3/8" | 8019001011320
0251310 | Ontluchter automatisch MICROVENT MKV10RN M 3/8" | Purgeur d'air automatique MICROVENT MKV10RN M 3/8" | 8019001011368
0252210 | Ontluchter automatisch MICROVENT MKL10 M 3/8" | Purgeur d'air automatique MICROVENT MKL10 M 3/8" | 8019001011665
0252310 | Ontluchter automatisch MICROVENT MKL10R M 3/8" | Purgeur d'air automatique MICROVENT MKL10R M 3/8" | 8019001011689
0253020 | Ontluchter automatisch MAXIVENT MXV20 F 3/4" | Purgeur d'air automatique MAXIVENT MXV20 F 3/4" | 8016466115297
0253025 | Ontluchter automatisch MAXIVENT MXV25 F 1" | Purgeur d'air automatique MAXIVENT MXV25 F 1" | 8019001068515
0253032 | Ontluchter automatisch MAXIVENT MXV32 F 1"1/4 | Purgeur d'air automatique MAXIVENT MXV32 F 1"1/4 | 8016466115341
0253625 | Ontluchter Microbel EUROVENT ERD25 F/F 1" | Dégazeur d'air Microbel EUROVENT ERD25 F/F 1" | 8019001035098
0253640 | Ontluchter Microbel EUROVENT ERD40 F/F 1"1/2 | Dégazeur d'air Microbel EUROVENT ERD40 F/F 1"1/2 | 8019001035111
0259008 | Afsluiter automatisch RIA8 M/F 1/4" | Valve d'isolement automatique RIA8 M/F 1/4" | 8019001011788
0259010 | Afsluiter automatisch RIA10 M/F 3/8" | Valve d'isolement automatique RIA10 M/F 3/8" | 8019001011801
0259015 | Afsluiter automatisch RIA15 M/F 1/2" | Valve d'isolement automatique RIA15 M/F 1/2" | 8019001011900
0262125 | Flow valve Terugslagklep met afsluiter RDF 25 F/F 1" | Flow valve Vanne d'arret avec blocage manuel RDF 25 F/F 1" | 8019001012105
0262132 | Flow valve Terugslagklep met afsluiter RDF 32 F/F 1"1/4 | Flow valve Vanne d'arrêt avec blocage manuel RDF 32 F/F 1"1/4 | 8019001012129
0265116 | Verschildrukregelklep USV 16 F/F 3/4" | Soupape de pression différentielle USV 16 F/F 3/4" | 8019001012167
0265119 | Verschildrukregelklep USV L-S F/F 3/4" | Soupape de pression différentielle USV L-S F/F 3/4" | 8019001032295
0265216 | Verschildrukregelklep USV R16 F/M 3/4" | Soupape de pression différentielle USV R16 F/M 3/4" | 8019001012204
0265220 | Verschildrukregelklep USV R20 F/M 3/4" | Soupape de pression différentielle USV R20 F/M 3/4" | 8019001012228
0265225 | Verschildrukregelklep USV R25 F/M 1" | Soupape de pression différentielle USV R25 F/M 1" | 8019001012303
0265232 | Verschildrukregelklep USV R32 F/M 1"1/4 | Soupape de pression différentielle USV R32 F/M 1"1/4 | 8019001012327
0301040 | Thermom.FR 801 TB/VE Bimetaal Axiaal DN63 L50 0-120°C M 1/2" | Thermomètre FR 801 TB/VE Bimétallique Axial DN63 L50 0-120°C M 1/2" | 3800152527779
0301043 | Thermom.FR 801 TB/VE Bimetaal Axiaal DN63 L50 0-60°C M 1/2" | Thermomètre FR 801 TB/VE Bimétallique Axial DN63 L50 0-60°C M 1/2" | 3800152527694
0302052 | Thermom.FR 801 TB/VE Bimetaal Axiaal DN80 L50 0-60°C M 1/2" | Thermomètre FR 801 TB/VE Bimétallique Axial DN80 L50 0-60°C M 1/2" | 3800152528448
0302100 | Thermom.FR 801 TB/VE Bimetaal Axiaal DN80 L100 0-120° M 1/2" | Thermomètre FR 801 TB/VE Bimétallique Axial DN80 L100 0-120° M 1/2" | 3800152528660
0302102 | Thermom.FR 801 TB/VE Bimetaal Axiaal DN80 L100 0-60°C M 1/2" | Thermomètre FR 801 TB/VE Bimétallique Axial DN80 L100 0-60°C M 1/2" | 3800152528196
0302200 | Thermom.FR 801 TB/VE Bimetaal Axiaal DN63 L100 0-120° M 1/2" | Thermomètre FR 801 TB/VE Bimétallique Axial DN63 L100 0-120° M 1/2" | 3800152527847
0303040 | Thermom.FR 801 TB/VE Bimetaal Axiaal DN100 L50 0-120° M 1/2" | Thermomètre FR 801 TB/VE Bimétallique Axial DN100 L50 0-120° M 1/2" | 3800152529070
0303042 | Thermom.FR 801 TB/VE Bimetaal Axiaal DN100 L50 0-60°C M 1/2" | Thermomètre FR 801 TB/VE Bimétallique Axial DN100 L50 0-60°C M 1/2" | 3800152533121
0303100 | Thermom.FR 801 TB/VE Bimetaal Axiaal DN100 L100 0-120° M1/2" | Thermomètre FR 801 TB/VE Bimétallique Axial DN100 L100 0-120° M 1/2" | 3800152529155
0303102 | Thermom.FR 801 TB/VE Bimetaal Axiaal DN100 L100 0-60° M 1/2" | Thermomètre FR 801 TB/VE Bimétallique Axial DN100 L100 0-60° M 1/2" | 3800152528837
0305040 | Thermom.FR 802 TBR/VE Bimetaal Radiaal DN80 L50 0-120° M1/2" | Thermomètre FR 802 TBR/VE Bimétallique Radial DN80 L50 0-120° M 1/2" | 3800152529322
0305042 | Thermom.FR 802 TBR/VE Bimetaal Radiaal DN80 L75 0-60° M 1/2" | Thermomètre FR 802 TBR/VE Bimétallique Radial DN80 L75 0-60° M 1/2"
0305140 | Thermom.FR 802 TBR/VE Bimetaal Radiaal DN80 L100 0-120°M1/2" | Thermomètre FR 802 TBR/VE Bimétallique Radial DN80 L100 0-120° M 1/2"
0305142 | Thermom.FR 802 TBR/VE Bimetaal Radiaal DN80 L100 0-60° M1/2" | Thermomètre FR 802 TBR/VE Bimétallique Radial DN80 L100 0-60° M 1/2"
0308060 | Klemthermometer TCM TAB 63/120 Bimetaal DN63 0-120°C | Thermomètre TCM TAB 63/120 Bimétallique DN63 0-120°C | 3800152526352
0308080 | Klemthermometer TCM TAB 80/120 Bimetaal DN80 0-120°C | Thermomètre TCM TAB 80/120 Bimétallique DN80 0-120°C | 3800152526444
0329008 | Afsluiter automatisch REM8 M/F 1/4" | Vanne d'isolement automatique REM8 M/F 1/4"
0329010 | Afsluiter automatisch REM10 M/F 3/8" | Vanne d'isolement automatique REM10 M/F 3/8" | 8019001013126
0329015 | Afsluiter automatisch REM15 M/F 1/2" | Vanne d'isolement automatique REM15 M/F 1/2" | 8019001013164
0329020 | Afsluiter automatisch REM8/15 M 1/4"-F 1/2" Dichting PTFE | Vanne d'isolement automatique REM8/15 M 1/4"-F 1/2" Joint PTFE | 8019001013201
0329110 | Afsluiter automatisch REM10 M/F 3/8" Dichting PTFE | Vanne d'isolement automatique REM10 M/F 3/8" Joint PTFE | 8019001013225
0331004 | Thermo-/Manomet.FR 818 TIM-ABS Axiaal DN63 0-120° 0-4B M1/2" | Thermo-/Manomètre FR 818 TIM-ABS Axial DN63 0-120° 0-4B M 1/2" | 3800152525676
0331006 | Thermo-/Manomet.FR 818 TIM-ABS Axiaal DN63 0-120° 0-6B M1/2" | Thermo-/Manomètre FR 818 TIM-ABS Axial DN63 0-120° 0-6B M 1/2" | 3800152525690
0332004 | Thermo-/Manomet.FR 818 TIM-ABS Axiaal DN80 0-120° 0-4B M1/2" | Thermo-/Manomètre FR 818 TIM-ABS Axial DN80 0-120° 0-4B M 1/2" | 3800152525799
0332006 | Thermo-/Manomet.FR 818 TIM-ABS Axiaal DN80 0-120° 0-6B M1/2" | Thermo-/Manomètre FR 818 TIM-ABS Axial DN80 0-120° 0-6B M 1/2" | 3800152525881
0333004 | Thermo-/Manomet.FR 828 TIRM-ABS Radiaal DN80 0-120° 4B M1/2" | Thermo-/Manomètre FR 828 TIRM-ABS Radial DN80 0-120° 4B M 1/2" | 3800152525539
0333006 | Thermo-/Manomet.FR 828 TIRM-ABS Radiaal DN80 0-120° 6B M1/2" | Thermo-/Manomètre FR 828 TIRM-ABS Radial DN80 0-120° 6B M 1/2" | 4051394092498
0335008 | Manometerkraan RM 8-MM F/F 1/4" | Robinet porte-manomètre RM 8-MM F/F 1/4" | 8019001090981
0335015 | Manometerkraan RM 15-MM F/F 1/2" | Robinet porte-manomètre RM 15-MM F/F 1/2" | 8019001086120
0335108 | Manometerkraan RM 8-MZ M/F 1/4" | Robinet porte-manomètre RM 8-MZ M/F 1/4"
0335110 | Manometerkraan RM 10-MZ M/F 3/8" | Robinet porte-manomètre RM 10-MZ M/F 3/8"
0335115 | Manometerkraan RM 15-MZ M/F 1/2" | Robinet porte-manomètre RM 15-MZ M/F 1/2" | 8019001083105
0336108 | Manometerkraan met proefflens RM 8 F-MZ M/F 1/4" | Robinet porte-manomètre + bride RM 8 F-MZ M/F 1/4"
0336110 | Manometerkraan met proefflens RM 10F-MZ M/F 3/8" | Robinet porte-manomètre + bride RM 10F-MZ M/F 3/8"
0336115 | Manometerkraan met proefflens RM 15F-MZ M/F 1/2" | Robinet porte-manomètre + bride RM 15F-MZ M/F 1/2" | 8016466045266
0401225 | Flow Switch FLU 25PL M 1" | Flow Switch FLU 25PL M 1" | 8019001066702
0402202 | Drukwachter PA5 F 1/4" | Pressostat PA5 F 1/4" | 8019001055485
0403216 | Antenne actief Climatic Control RF 433 MHz Kabellengte 3 m | Antenne active Climatic Control RF 433 MHz Longueur de câble 3 m | 3660878045106
0403381 | Aquastaat Aqualux TAS-N 5-40°C 16A Thermostaat waterdicht | Aquastat Aqualux TAS-N 5-40°C 16A Thermostat étanche | 3660878028680
0403605 | Thermostaat Belux One BT-A Analoog Bedraad Elektronisch | Thermostat Belux One BT-A Analogue Câblé Electronique | 3660770744695
0404102 | Aquastaat Aqualux WTC-ES Ext.regeling Thermostaat waterdicht | Aquastat Aqualux WTC-ES Réglage extern Thermostat étanche | 3660878040750
0404202 | Aquastaat Aqualux WTC-IS Int.regeling Thermostaat waterdicht | Aquastat Aqualux WTC-IS Réglage intern Thermostat étanche | 3660878028703
0404615 | SUPERCAL 739 SET Nr 1 Qp 1,5m³ G1/2" zonder uitgangen | SUPERCAL Mètre d'énergie 739 SET Nr 1 Qp 1,5m³ G1/2" sans entrées suppl. | 5404025400138
0404620 | SUPERCAL 739 SET Nr 2 Qp 2,5m³ G3/4" zonder uitgangen | SUPERCAL Mètre d'énergie 739 SET Nr 2 Qp 2,5m³ G3/4" sans entrées suppl. | 5404025400145
0404644 | Sensor Buitentemperatuur voor Climatic Control H&C RF 433MHz | Détecteur Température extérieure pour Climatic Control H&C RF 433MHz | 3660878047650
0404715 | SUPERCAL 739 EXTRA SET Nr 3 Qp 1,5m³ G1/2" + 2 imp uitgangen | SUPERCAL Mètre d'énergie 739 EXTRA SET Nr 3 Qp 1,5m³ G1/2" + 2 entrées suppl. | 5404025403801
0404720 | SUPERCAL 739 EXTRA SET Nr 4 Qp 2,5m³ G3/4" + 2 imp uitgangen | SUPERCAL Mètre d'énergie 739 EXTRA SET Nr 4 Qp 2,5m³ G3/4" + 2 entrées suppl. | 5404025403061
0404725 | SUPERSTATIC 440 SET Nr 5 Qp 3,5m³ G1 "+ 2 imp uitgangen | SUPERSTATIC Mètre d'énergie 440 SET Nr 5 Qp 3,5m³ G1 "+ 2 entrées suppl. | 5404025403818
0404726 | SUPERSTATIC 440 SET Nr 6 Qp 6m³ G1" + 2 imp uitgangen | SUPERSTATIC Mètre d'énergie 440 SET Nr 6 Qp 6m³ G1" + 2 entrées suppl. | 5404025403825
0404732 | SUPERSTATIC 440 SET Nr 7 Qp 10m³ G1"1/4 + 2 imp uitgangen | SUPERSTATIC Mètre d'énergie 440 SET Nr 7 Qp 10m³ G1"1/4 + 2 entrées suppl. | 5404025403832
0404815 | SUPERCAL 739 M-BUS SET Nr 8 Qp 1,5m³ G1/2" + 2 imp uitgangen | SUPERCAL Mètre d'énergie 739 M-BUS SET Nr 8 Qp 1,5m³ G1/2" + 2 entrées suppl. | 5404025401067
0404820 | SUPERCAL 739 M-BUS SET Nr 9 Qp 2,5m³ G3/4" + 2 imp uitgangen | SUPERCAL Mètre d'énergie 739 M-BUS SET Nr 9 Qp 2,5m³ G3/4" + 2 entrées suppl. | 5404025401272
0405301 | Aquastaat Aqualux TRS-100-N Maximaalthermost.+temp.regeling | Aquastat Aqualux TRS-100-N Thermostat maximal + dispositif de réglage | 3660878028789
0406111 | Aquastaat Aqualux TC-100-AN Dompelthermostaat Mechanisch | Aquastat Aqualux TC-100-AN Thermostat Mécanique avec plongeur | 3660878028727
0420203 | Vlotterschakelaar IGD3 3m IP67 Kabel 4 x 1 mm | Interrupteur à flotteur IGD3 3m IP67 cable 4 x 1 mm | 8019001013829
0420205 | Vlotterschakelaar IGD5 5m IP67 Kabel 4 x 1 mm | Interrupteur à flotteur IGD5 5m IP67 cable 4 x 1 mm | 8019001013843
0420210 | Vlotterschakelaar IGD10 10m IP67 Kabel 4 x 1 mm | Interrupteur à flotteur IGD10 10m IP67 cable 4 x 1 mm | 8019001013867
0420220 | Vlotterschakelaar IGD20 20m IP67 Kabel 4 x 1 mm | Interrupteur à flotteur IGD20 20m IP67 cable 4 x 1 mm | 8019001013928
0430029 | Dichting SIRIUS FIBER 10 dikte 1,5 mm 3/8" bak 100 st | Joint SIRIUS FIBER 10 épaisseur 1,5 mm 3/8" boîte 100 pcs | 3152980430029
0431026 | Dichting SIRIUS FIBER 15 dikte 1,5 mm 1/2" bak 100 st | Joint SIRIUS FIBER 15 épaisseur 1,5 mm 1/2" boîte 100 pcs | 3152980431026
0432023 | Dichting SIRIUS FIBER 20 dikte 1,5 mm 3/4" bak 100 st | Joint SIRIUS FIBER 20 épaisseur 1,5 mm 3/4" boîte 100 pcs | 3152980432023
0501115 | Drukreduceerventiel DRV 15 M/M 1/2" | Réducteur de pression DRV 15 M/M 1/2" | 8019001016561
0501120 | Drukreduceerventiel DRV 20 M/M 3/4" | Réducteur de pression DRV 20 M/M 3/4" | 8019001016585
0501125 | Drukreduceerventiel DRV 25 M/M 1" | Réducteur de pression DRV 25 M/M 1" | 8019001016608
0501132 | Drukreduceerventiel DRV 32 M/M 1"1/4 | Réducteur de pression DRV 32 M/M 1"1/4 | 8019001016622
0501140 | Drukreduceerventiel DRV 40 M/M 1"1/2 | Réducteur de pression DRV 40 M/M 1"1/2 | 8019001016646
0501150 | Drukreduceerventiel DRV 50 M/M 2" | Réducteur de pression DRV 50 M/M 2" | 8019001016660
0501315 | Drukreduceerventiel DRV-M 15 M/M 1/2" met manometer 0-6 bar | Réducteur de pression DRV-M 15 M/M 1/2" avec manomètre 0-6 bar | 8019001016721
0501320 | Drukreduceerventiel DRV-M 20 M/M 3/4" met manometer 0-6 bar | Réducteur de pression DRV-M 20 M/M 3/4" avec manomètre 0-6 bar | 8019001016745
0501325 | Drukreduceerventiel DRV-M 25 M/M 1" met manometer 0-6 bar | Réducteur de pression DRV-M 25 M/M 1" avec manomètre 0-6 bar | 8019001016769
0501332 | Drukreduceerventiel DRV-M 32 M/M 1"1/4 met manometer 0-6 bar | Réducteur de pression DRV-M 32 M/M 1"1/4 avec manomètre 0-6 bar | 8019001016783
0501340 | Drukreduceerventiel DRV-M 40 M/M 1"1/2 met manometer 0-6 bar | Réducteur de pression DRV-M 40 M/M 1"1/2 avec manomètre 0-6 bar | 8019001016806
0501350 | Drukreduceerventiel DRV-M 50 M/M 2" met manometer 0-6 bar | Réducteur de pression DRV-M 50 M/M 2" avec manomètre 0-6 bar | 5404025400084
0502515 | Drukreduceerventiel DRV-N 15 M/M 1/2" met afleesschaal | Réducteur de pression DRV-N 15 M/M 1/2" avec échelle de pression | 8019001016967
0502520 | Drukreduceerventiel DRV-N 20 M/M 3/4" met afleesschaal | Réducteur de pression DRV-N 20 M/M 3/4" avec échelle de pression | 8019001016981
0502525 | Drukreduceerventiel DRV-N 25 M/M 1" met afleesschaal | Réducteur de pression DRV-N 25 M/M 1" avec échelle de pression | 8019001017001
0502532 | Drukreduceerventiel DRV-N 32 M/M 1"1/4 met afleesschaal | Réducteur de pression DRV-N 32 M/M 1"1/4 avec échelle de pression | 8019001017025
0502540 | Drukreduceerventiel DRV-N 40 M/M 1"1/2 met afleesschaal | Réducteur de pression DRV-N 40 M/M 1"1/2 avec échelle de pression | 8019001038471
0502550 | Drukreduceerventiel DRV-N 50 M/M 2" met afleesschaal | Réducteur de pression DRV-N 50 M/M 2" avec échelle de pression | 8019001038495
0504053 | Drukreduceerventiel DRV-D DN50 Geflensd PN16 1,5-6 bar | Réducteur de pression DRV-D DN50 à brides PN16 1,5-6 bar | 8019001067976
0504054 | Drukreduceerventiel DRV-D DN50 Geflensd PN16 2-8 bar | Réducteur de pression DRV-D DN50 à brides PN16 2-8 bar | 8019001067983
0504055 | Drukreduceerventiel DRV-D DN50 Geflensd PN16 4-12 bar | Réducteur de pression DRV-D DN50 à brides PN16 4-12 bar | 8019001067990
0504068 | Drukreduceerventiel DRV-D DN65 Geflensd PN16 1,5-6 bar | Réducteur de pression DRV-D DN65 à brides PN16 1,5-6 bar | 8019001068522
0504069 | Drukreduceerventiel DRV-D DN65 Geflensd PN16 2-8 bar | Réducteur de pression DRV-D DN65 à brides PN16 2-8 bar | 8019001068065
0504070 | Drukreduceerventiel DRV-D DN65 Geflensd PN16 4-12 bar | Réducteur de pression DRV-D DN65 à brides PN16 4-12 bar | 8019001068072
0504083 | Drukreduceerventiel DRV-D DN80 Geflensd PN16 1,5-6 bar | Réducteur de pression DRV-D DN80 à brides PN16 1,5-6 bar | 8019001068539
0504084 | Drukreduceerventiel DRV-D DN80 Geflensd PN16 2-8 bar | Réducteur de pression DRV-D DN80 à brides PN16 2-8 bar | 8019001067723
0504085 | Drukreduceerventiel DRV-D DN80 Geflensd PN16 4-12 bar | Réducteur de pression DRV-D DN80 à brides PN16 4-12 bar | 8019001068546
0504103 | Drukreduceerventiel DRV-D DN100 Geflensd PN16 1,5-6 bar | Réducteur de pression DRV-D DN100 à brides PN16 1,5-6 bar | 8019001068553
0504104 | Drukreduceerventiel DRV-D DN100 Geflensd PN16 2-8 bar | Réducteur de pression DRV-D DN100 à brides PN16 2-8 bar | 8019001068560
0504105 | Drukreduceerventiel DRV-D DN100 Geflensd PN16 4-12 bar | Réducteur de pression DRV-D DN100 à brides PN16 4-12 bar | 8019001068201
0504128 | Drukreduceerventiel DRV-D DN125 Geflensd PN16 1,5-6 bar | Réducteur de pression DRV-D DN125 à brides PN16 1,5-6 bar | 8019001068270
0504129 | Drukreduceerventiel DRV-D DN125 Geflensd PN16 2-8 bar | Réducteur de pression DRV-D DN125 à brides PN16 2-8 bar | 8019001068287
0504130 | Drukreduceerventiel DRV-D DN125 Geflensd PN16 4-12 bar | Réducteur de pression DRV-D DN125 à brides PN16 4-12 bar | 8019001068294
0504153 | Drukreduceerventiel DRV-D DN150 Geflensd PN16 1,5-6 bar | Réducteur de pression DRV-D DN150 à brides PN16 1,5-6 bar | 8019001068577
0504154 | Drukreduceerventiel DRV-D DN150 Geflensd PN16 2-8 bar | Réducteur de pression DRV-D DN150 à brides PN16 2-8 bar | 8019001068362
0504155 | Drukreduceerventiel DRV-D DN150 Geflensd PN16 4-12 bar | Réducteur de pression DRV-D DN150 à brides PN16 4-12 bar | 8019001068379
0504203 | Drukreduceerventiel DRV-D DN200 Geflensd PN16 1,5-6 bar | Réducteur de pression DRV-D DN200 à brides PN16 1,5-6 bar | 8019001068447
0504204 | Drukreduceerventiel DRV-D DN200 Geflensd PN16 2-8 bar | Réducteur de pression DRV-D DN200 à brides PN16 2-8 bar | 8019001068454
0504205 | Drukreduceerventiel DRV-D DN200 Geflensd PN16 4-12 bar | Réducteur de pression DRV-D DN200 à brides PN16 4-12 bar | 8019001068461
0504550 | Drukreduceerventiel PR500 DN50 Geflensd PN10/16 Tmax 70°C | Réducteur de pression PR500 DN50 à brides PN10/16 Tmax 70°C | 3660770632916
0504905 | Voordrukhandhaaftoestel PR600 DN50 Flens PN10/16/25 Tmax 70° | Régulateur de pression amont PR600 DN50 à brides PN10/16/25 Tmax 70°C | 3660770648993
0553115 | Vul- en aftapkraan KFE 15 SD | Robinet de remplissage et de vidange KFE 15 SD | 4051394055684
0553215 | Vul- en aftapkraan KFE 15 SD/N verchroomd | Robinet de remplissage et de vidange KFE 15 SD/N chromé | 4051394055776
0563010 | Zuigkorf SK/V10 voor universele york klep F/F 3/8" 1200µ RVS | Crépine SK/V10 pour clapet york universel F/F 3/8" 1200µ INOX | 8023298009397
0563015 | Zuigkorf SK/V15 voor universele york klep F/F 1/2" 1200µ RVS | Crépine SK/V15 pour clapet york universel F/F 1/2" 1200µ INOX | 8023298009373
0563020 | Zuigkorf SK/V20 voor universele york klep F/F 3/4" 1200µ RVS | Crépine SK/V20 pour clapet york universel F/F 3/4" 1200µ INOX | 8023298009380
0563025 | Zuigkorf SK/V25 voor universele york klep F/F 1" 1200µ RVS | Crépine SK/V25 pour clapet york universel F/F 1" 1200µ INOX | 8023298009403
0563032 | Zuigkorf SK/V32 vr universele york klep F/F 1"1/4 1200µ RVS | Crépine SK/V32 pour clapet york universel F/F 1"1/4 1200µ INOX | 3660770753628
0563040 | Zuigkorf SK/V40 vr universele york klep F/F 1"1/2 1200µ RVS | Crépine SK/V40 pour clapet york universel F/F 1"1/2 1200µ INOX | 8023298009410
0563050 | Zuigkorf SK/V50 voor universele york klep F/F 2" 1200µ RVS | Crépine SK/V50 pour clapet york universel F/F 2" 1200µ INOX | 8023298009434
0564010 | Universele York klep VRY10 F/F 3/8" | Clapet York universel VRY10 F/F 3/8" | 8023298010416
0564015 | Universele York klep VRY15 F/F 1/2" | Clapet York universel VRY15 F/F 1/2" | 8023298010393
0564020 | Universele York klep VRY20 F/F 3/4" | Clapet York universel VRY20 F/F 3/4" | 8023298010409
0564025 | Universele York klep VRY25 F/F 1" | Clapet York universel VRY25 F/F 1" | 8023298010423
0564032 | Universele York klep VRY32 F/F 1"1/4 | Clapet York universel VRY32 F/F 1"1/4 | 8023298010447
0564040 | Universele York klep VRY40 F/F 1"1/2 | Clapet York universel VRY40 F/F 1"1/2 | 8023298010430
0564050 | Universele York klep VRY50 F/F 2" | Clapet York universel VRY50 F/F 2" | 8023298010454
0565010 | Voetklep York VFY10 F/F 3/8" 1200 µ | Clapet de pied crépine York VFY10 F/F 3/8" 1200 µ | 8023298011529
0565015 | Voetklep York VFY15 F/F 1/2" 1200 µ | Clapet de pied crépine York VFY15 F/F 1/2" 1200 µ | 8023298011505
0565020 | Voetklep York VFY20 F/F 3/4" 1200 µ | Clapet de pied crépine York VFY20 F/F 3/4" 1200 µ | 8023298011512
0565025 | Voetklep York VFY25 F/F 1" 1200 µ | Clapet de pied crépine York VFY25 F/F 1" 1200 µ | 8023298011536
0565032 | Voetklep York VFY32 F/F 1"1/4 1200 µ | Clapet de pied crépine York VFY32 F/F 1"1/4 1200 µ | 8023298011550
0565040 | Voetklep York VFY40 F/F 1"1/2 1200 µ | Clapet de pied crépine York VFY40 F/F 1"1/2 1200 µ | 8023298011543
0565050 | Voetklep York VFY50 F/F 2" 1200 µ | Clapet de pied crépine York VFY50 F/F 2" 1200 µ | 8023298011567
0566210 | Filter SMY DN10 3/8" 500 µm Messing | Filtre SMY DN10 3/8" 500 µm Laiton | 8023298017507
0566215 | Filter SMY DN15 1/2" 500 µm Messing | Filtre SMY DN15 1/2" 500 µm Laiton | 8023298017477
0566220 | Filter SMY DN20 3/4" 500 µm Messing | Filtre SMY DN20 3/4" 500 µm Laiton | 8023298017491
0566225 | Filter SMY DN25 1" 500 µm Messing | Filtre SMY DN25 1" 500 µm Laiton | 8023298017514
0566232 | Filter SMY DN32 1"1/4 500 µm Messing | Filtre SMY DN32 1"1/4 500 µm Laiton | 8023298017538
0566240 | Filter SMY DN40 1"1/2 500 µm Messing | Filtre SMY DN40 1"1/2 500 µm Laiton | 8023298017521
0566250 | Filter SMY DN50 2" 500 µm Messing | Filtre SMY DN50 2" 500 µm Laiton | 8023298017545
0602012 | Expansievat solar VS12 2,5 bar M 3/4" Wit | Vase d'expansion solar VS12 2,5 bar M 3/4" Blanche | 8000000001153
0602019 | Expansievat solar VS18 2,5 bar M 3/4" Wit | Vase d'expansion solar VS18 2,5 bar M 3/4" Blanche | 8001070560021
0602025 | Expansievat solar VS24 2,5 bar M 3/4" Wit | Vase d'expansion solar VS24 2,5 bar M 3/4" Blanche | 8000000002372
0602035 | Expansievat solar VSV35 2,5 bar M 3/4" Wit | Vase d'expansion solar VSV35 2,5 bar M 3/4" Blanche | 8003100560049
0602050 | Expansievat solar VSV50 2,5 bar M 3/4" Wit | Vase d'expansion solar VSV50 2,5 bar M 3/4" Blanche | 5404025402118
0602080 | Solar expansievat VSV80 2,5 bar M 3/4" Wit | Solar Vase d'expansion VSV80 2,5 bar M 3/4" Blanche
0606120 | Console voor Expansievat SUP001 3/4" 160-250mm | Console support pour vase d'expansion SUP001 3/4" 160-250mm | 5404025400268
0606123 | Console voor Expansievat COR3 3-gaats F/F 3/4" Rood | Console support pour vase d'expansion COR3 3-trous F/F 3/4" Rouge | 5404025402071
0606124 | Console voor Expansievat COR4 4-gaats F/F 3/4" Rood | Console support pour vase d'expansion COR4 4-trous F/F 3/4" Rouge | 5404025400183
0606125 | Console vr Expansievat COR3B 3-gaats F/F 3/4" Rood +ontlucht | Console support pour vase d'expansion COR3B 3-trous F/F 3/4" Rouge + purgeur | 5404025402422
0606152 | Console voor Expansievat GAG/MVD 3/4" | Console support pour vase d'expansion GAG/MVD 3/4" | 8016466102310
0606216 | Console voor Expansievat GAG/KAV 3/4" | Console support pour vase d'expansion GAG/KAV 3/4" | 8019001081330
0606318 | Console voor Expansievat GAG/INT (ECO) | Console support vase d'expansion GAG/INT (ECO) 3/4" (remplace 0606106/-107) | 8016466102327
0608102 | Afsluitkoppeling SK20/160 SOL M 3/4" | Raccord SK20/160 SOL M 3/4"(remplace 0608100) | 8019001032752
0608120 | Afsluitkoppeling KAV20 3/4" | Raccord d'isolement KAV20 3/4" | 8019001018701
0608125 | Afsluitkoppeling KAV25 1" | Raccord d'isolement KAV25 1" | 8019001018749
0609100 | Console voor Expansievat UWK/VA RVS | Console support pour vase d'expansion UWK/VA INOX | 4051394071349
0611015 | Waterslagdemper 05 MINI M 1/2" | Anti-bélier 05 MINI M 1/2" | 3660770745265
0612015 | Waterslagdemper 150A M 1/2" | Anti-bélier 150A M 1/2" | 0098268580266
0613015 | Waterslagdemper 15BS15 M 1/2" | Anti-bélier 15BS15 M 1/2" | 0098268526066
0613020 | Waterslagdemper 15BS20 M 3/4" | Anti-bélier 15BS20 M 3/4" | 0098268526073
0613025 | Waterslagdemper 15BS25 M 1" | Anti-bélier 15BS25 M 1" | 0098268526080
0613032 | Waterslagdemper 15BS32 M 1"1/4 | Anti-bélier 15BS32 M 1"1/4 | 0098268526097
0613040 | Waterslagdemper 15BS40 M 1"1/2 | Anti-bélier 15BS40 M 1"1/2 | 0098268526103
0613050 | Waterslagdemper 15BS50 M 2" | Anti-bélier 15BS50 M 2" | 0098268526110
0615015 | Aansluitstuk F 1/2"-M 3/4" voor Waterslagdemper 150A&05 MINI | Té de raccordement F 1/2"-M 3/4" pour Anti-bélier 150A&05 MINI | 3660770754694
0615106 | Proefmanometer MAV6 0-12 bar Diameter 60 mm | Manomètre de controle MAV6 0-12 bar Diamètre 60 mm | 8016466092291
0701206 | Aluminiumbuis TECAL AR 4/6 (verkoop per 50m) Stookolie | Tube en aluminium TECAL AR 4/6 (vente par 50m) Mazout | 8019001097072
0701208 | Aluminiumbuis TECAL AR 6/8 (verkoop per 100m) Stookolie | Tube en aluminium TECAL AR 6/8 (vente par 100m) Mazout | 5404025403481
0701210 | Aluminiumbuis TECAL AR 8/10 (verkoop per 50m) Stookolie | Tube en aluminium TECAL AR 8/10 (vente par 50m) Mazout | 8019001086144
0701212 | Aluminiumbuis TECAL AR 10/12 (verkoop per 50m) Stookolie | Tube en aluminium TECAL AR 10/12 (vente par 50m) Mazout | 8019001107146
0702106 | Rechte klemkoppeling DM 1/4" x 6 mm | Raccordement droite à bague DM 1/4" x 6 mm | 8019001097096
0702108 | Rechte klemkoppeling DM 1/4" x 8 mm | Raccordement droite à bague DM 1/4" x 8 mm | 4045659144985
0702210 | Rechte klemkoppeling DM 3/8" x 10 mm | Raccordement droit à bague DM 3/8" x 10 mm | 8019001086151
0702212 | Rechte klemkoppeling DM 3/8" x 12 mm | Raccordement droit à bague DM 3/8" x 12 mm | 8019001086168
0702310 | Rechte klemkoppeling DM 1/2" x 10 mm | Raccordement droite à bague DM 1/2" x 10 mm | 8019001103599
0702312 | Rechte klemkoppeling DM 1/2" x 12 mm | Raccordement droite à bague DM 1/2" x 12 mm | 8019001096952
0703006 | Dubbele rechte klemkoppeling DI 6 x 6 mm | Raccordement droit double DI 6 x 6 mm | 8019001097102
0703010 | Dubbele rechte klemkoppeling DI 10 x 10 mm | Raccordement droit double DI 10 x 10 mm | 8019001086175
0703012 | Dubbele rechte klemkoppeling DI 12 x 12 mm | Raccordement droit double DI 12 x 12 mm | 8019001106132
0704210 | Rechte klemkoppeling DF 3/8" x 10 mm | Raccordement droite à bague DF 3/8" x 10 mm | 8019001068720
0704212 | Rechte klemkoppeling DF 3/8" x 12 mm | Raccordement droite à bague DF 3/8" x 12 mm | 8019001105166
0805155 | Trekregelaar W150 | Régulateur de tirage W150 | 5404025403788
0810150 | Rookgasthermometer TR 80/150 Bimetaal Axiaal DN80 L150 0-500 | Thermomètre de fumée TR 80/150 Bimétallique Axial DN80 L150 0-500 | 4051394010997
0810300 | Rookgasthermometer TR 80/300 Bimetaal Axiaal DN80 L300 0-500 | Thermomètre de fumée TR 80/300 Bimétallique Axial DN80 L300 0-500 | 4051394011055
0900032 | Gaskogelkraan DN32 F/F 1"1/4 + Standaard hendel | Vanne à bille de gaz DN32 F/F 1"1/4 + Poignée levier (standard) | 8030970009293
0900040 | Gaskogelkraan DN40 F/F 1"1/2 + Standaard hendel | Vanne à bille de gaz DN40 F/F 1"1/2 + Poignée levier (standard) | 8030970009392
0900050 | Gaskogelkraan DN50 F/F 2" + Standaard hendel | Vanne à bille de gaz DN50 F/F 2" + Poignée levier (standard) | 8030970009491
0900615 | Gaskogelkraan DN15 F/F 1/2" + Vlinderhendel | Vanne à bille de gaz DN15 F/F 1/2" + Poignée papillon | 8030970019971
0900620 | Gaskogelkraan DN20 F/F 3/4" + Vlinderhendel | Vanne à bille de gaz DN20 F/F 3/4" + Poignée papillon | 8030970019995
0900625 | Gaskogelkraan DN25 F/F 1" + Vlinderhendel | Vanne à bille de gaz DN25 F/F 1" + Poignée papillon | 8030970024241
0900715 | Gaskogelkraan DN15 F/F 1/2" + Vlinderhendel + Koppeling | Vanne à bille de gaz DN15 F/F 1/2" + Poignée papillon + Raccord
0900720 | Gaskogelkraan DN20 F/F 3/4" + Vlinderhendel + Koppeling | Vanne à bille de gaz DN20 F/F 3/4" + Poignée papillon + Raccord
0900725 | Gaskogelkraan DN25 F/F 1" + Vlinderhendel + Koppeling | Vanne à bille de gaz DN25 F/F 1" + Poignée papillon + Raccord
0901115 | Gasfilter FG15 DN15 F/F 1/2" 6 bar | Filtre à gaz FG15 DN15 F/F 1/2" 6 bar | 8033460005997
0901116 | Gasfilter FG15/K DN15 F/F 1/2" 0,5 mbar | Filtre à gaz FG15/K DN15 F/F 1/2" 0,5 mbar | 8019001057106
0901120 | Gasfilter FG20 DN20 F/F 3/4" 6 bar | Filtre à gaz FG20 DN20 F/F 3/4" 6 bar | 8033460006055
0901121 | Gasfilter FG20/K DN20 F/F 3/4" 0,5 mbar | Filtre à gaz FG20/K DN20 F/F 3/4" 0,5 mbar | 8019001057120
0901125 | Gasfilter FG25 DN25 F/F 1" 6 bar | Filtre à gaz FG25 DN25 F/F 1" 6 bar | 8033460006116
0901132 | Gasfilter FG32 DN32 F/F 1"1/4 6 bar | Filtre à gaz FG32 DN32 F/F 1"1/4 6 bar | 8033460006161
0901140 | Gasfilter FG40 DN40 F/F 1"1/2 6 bar | Filtre à gaz FG40 DN40 F/F 1"1/2 6 bar | 8033460006215
0901141 | Gasfilter FG40/F DN40 Geflensd 6 bar | Filtre à gaz FG40/F DN40 à brides 6 bar | 8019001057144
0901150 | Gasfilter FG50 DN50 F/F 2" 6 bar | Filtre à gaz FG50 DN50 F/F 2" 6 bar | 8033460006260
0901151 | Gasfilter FG50 DN50 F/F 2" 1 bar | Filtre à gaz FG50 DN50 F/F 2" 1 bar | 8019001057076
0901165 | Gasfilter FG65/F DN65 Geflensd 6 bar | Filtre à gaz FG65/F DN65 à brides 6 bar | 8019001061738
0901180 | Gasfilter FG80/F DN80 Geflensd 6 bar | Filtre à gaz FG80/F DN80 à brides 6 bar | 8019001061769
0901200 | Gasfilter FG100/F DN100 Geflensd 6 bar | Filtre à gaz FG100/F DN100 à brides 6 bar | 8019001057298
0901225 | Gasfilter FG125/F DN100 Geflensd 6 bar | Filtre à gaz FG125/F DN100 à brides 6 bar | 8019001057311
0901250 | Gasfilter FG150/F DN150 Geflensd 6 bar | Filtre à gaz FG150/F DN150 à brides 6 bar | 8019001057335
0902615 | Gaskogelkraan DN15 M/F 1/2" + Vlinderhendel | Vanne à bille de gaz DN15 M/F 1/2" + Poignée papillon | 8030970008814
0902620 | Gaskogelkraan DN20 M/F 3/4" + Vlinderhendel | Vanne à bille de gaz DN20 M/F 3/4" + Poignée papillon | 8030970008999
0902625 | Gaskogelkraan DN25 M/F 1" + Vlinderhendel | Vanne à bille de gaz DN25 M/F 1" + Poignée papillon | 8030970009194
0903415 | Gasdrukregelaar FGDR15 DN15 F/F 1/2" 500/10-30 mbar | Régulateur de pression gaz FGDR15 DN15 F/F 1/2" 500/10-30 mbar | 8033460024660
0903420 | Gasdrukregelaar FGDR20 DN20 F/F 3/4" 500/10-30 mbar | Régulateur de pression gaz FGDR20 DN20 F/F 3/4" 500/10-30 mbar | 8033460024677
0903425 | Gasdrukregelaar FGDR25 DN25 F/F 1" 500/10-30 mbar | Régulateur de pression gaz FGDR25 DN25 F/F 1" 500/10-30 mbar | 8033460024684
0903432 | Gasdrukregelaar FGDR32 DN32 F/F 1"1/4 500/10-30 mbar | Régulateur de pression gaz FGDR32 DN32 F/F 1"1/4 500/10-30 mbar | 8033460027456
0903440 | Gasdrukregelaar FGDR40 DN40 F/F 1"1/2 500/10-30 mbar | Régulateur de pression gaz FGDR40 DN40 F/F1"1/2 500/10-30 mbar | 8033460027463
0903450 | Gasdrukregelaar FGDR50 DN50 F/F 2" 500/10-30 mbar | Régulateur de pression gaz FGDR50 DN50 F/F 2" 500/10-30 mbar | 8033460024738
0903465 | Gasdrukregelaar FS1B65 DN65 Geflensd 1 bar/10-30 mbar | Régulateur de pression gaz FS1B65 DN65 à brides 1 bar/10-30 mbar | 8019001085475
0903480 | Gasdrukregelaar FS1B80 DN80 Geflensd 1 bar/10-30 mbar | Régulateur de pression gaz FS1B80 DN80 à brides 1 bar/10-30 mbar | 8019001101984
0906215 | Gasmagneetventiel automatisch GSAV15R F/F 1/2" 500mB 230V NC | Electrovanne gaz automatique GSAV15R F/F 1/2" 500mB 230V Normalement fermée | 8033460014456
0906220 | Gasmagneetventiel automatisch GSAV20R F/F 3/4" 500mB 230V NC | Electrovanne gaz automatique GSAV20R F/F 3/4" 500mB 230V Normalement fermée | 8033460014463
0906225 | Gasmagneetventiel automatisch GSAV25R F/F 1" 500mB 230V NC | Electrovanne gaz automatique GSAV25R F/F 1" 500mB 230V Normalement fermée | 8033460014470
0906232 | Gasmagneetventiel automat. GSAV32R F/F 1"1/4 500mB 230V NC | Electrovanne gaz automatique GSAV32R F/F 1"1/4 500mB 230V Normalement fermée | 8019001118333
0906240 | Gasmagneetventiel automat. GSAV40R F/F 1"1/2 500mB 230V NC | Electrovanne gaz automatique GSAV40R F/F 1"1/2 500mB 230V Normalement fermée | 8019001118340
0906250 | Gasmagneetventiel automatisch GSAV50R F/F 2" 500mB 230V NC | Electrovanne gaz automatique GSAV50R F/F 2" 500mB 230V Normalement fermée | 8019001118357
0906350 | Gasmagneetventiel EV15 DN15 F/F 1/2" 500mB 230V NC | Electrovanne gaz EV15 DN15 F/F 1/2" 500mB 230V Normalement fermée | 8033460009773
0906360 | Gasmagneetventiel EV20 DN20 F/F 3/4" 500mB 230V NC | Electrovanne gaz EV20 DN20 F/F 3/4" 500mB 230V Normalement fermée | 8033460009803
0906370 | Gasmagneetventiel EV25 DN25 F/F 1" 500mB 230V NC | Electrovanne gaz EV25 DN25 F/F 1" 500mB 230V Normalement fermée | 8033460009834
0906380 | Gasmagneetventiel EV32 DN32 F/F 1"1/4 500mB 230V NC | Electrovanne gaz EV32 DN32 F/F 1"1/4 500mB 230V Normalement fermée | 8033460009865
0906390 | Gasmagneetventiel EV40 DN40 F/F 1"1/2 500mB 230V NC | Electrovanne gaz EV40 DN40 F/F 1"1/2 500mB 230V Normalement fermée | 8033460009896
0906400 | Gasmagneetventiel EV50 DN50 F/F 2" 500 mbar 230V NC | Electrovanne gaz EV50 DN50 F/F 2" 500mB 230V Normalement fermée | 8033460009926
0906410 | Gasmagneetventiel EV65 DN65 Geflensd 500mB 230V NC | Electrovanne gaz EV65 DN65 à brides 500mB 230V Normalement fermée | 8033460020358
0906420 | Gasmagneetventiel EV80 DN80 Geflensd 500mB 230V NC | Electrovanne gaz EV80 DN80 à brides 500mB 230V Normalement fermée | 8033460019901
0906430 | Gasmagneetventiel EV100 DN100 Geflensd 500mB 230V NC | Electrovanne gaz EV100 DN100 à brides 500mB 230V Normalement fermée | 8033460010038
0906440 | Gasmagneetventiel EV125 DN125 Geflensd 500mB 230V NC | Electrovanne gaz EV125 DN125 à brides 500mB 230V Normalement fermée | 8033460010076
0906450 | Gasmagneetventiel EV150 DN150 Geflensd 500mB 230V NC | Electrovanne gaz EV150 DN150 à brides 500mB 230V Normalement fermée | 8033460010106
0910000 | Manometer voor gas FR 260 DN63 G1/4"B 0-60 mbar | Manomètre pour gaz FR 260 DN63 G1/4"B 0-60 mbar | 3800152526024
0910001 | Manometer voor gas FR 260 DN63 G1/4"B 0-100 mbar | Manomètre pour gaz FR 260 DN63 G1/4"B 0-100 mbar | 3800152526055
0910002 | Manometer voor gas FR 260 DN63 G1/4"B 0-250 mbar | Manomètre pour gaz FR 260 DN63 G1/4"B 0-250 mbar | 3800152526079
0912000 | Manometer voor gas FR 260 DN100 G1/4"B 0-60 mbar | Manomètre pour gaz FR 260 DN100 G1/4"B 0-60 mbar | 3800152526277
0912001 | Manometer voor gas FR 260 DN100 G1/4"B 0-100 mbar | Manomètre pour gaz FR 260 DN100 G1/4"B 0-100 mbar | 3800152526284
0912002 | Manometer voor gas FR 260 DN100 G1/4"B 0-250 mbar | Manomètre pour gaz FR 260 DN100 G1/4"B 0-250 mbar | 3800152526307
0936315 | Drukknopkraan voor Manometer RP DN15 F/F 1/2" | Robinet poussoir pour Manomètre RP DN15 F/F 1/2" | 8016466097098
0941030 | Gasalarmtoestel GSX-MET | Détecteur de gaz GSX-MET | 8019001056208
0941530 | Gasalarmtoestel GSX-LPG (propaan, butaan, LPG) | Détecteur de gaz GSX-LPG (propane, butane, GPL) | 8019001056246
0950100 | Universeel thermokoppel TE-UNI-900 | Thermocouple universel TE-UNI-900 | 5404025402934
098015213 | Hendel voor Keerklep TBE-EA Blauw RVS Logo Watts | Poignée pour Clapet anti-retour TBE-EA Bleue INOX Logo Watts | 3660770932795
098015214 | Hendel voor Keerklep TBE-EA Rood RVS Logo Watts | Poignée pour Clapet anti-retour TBE-EA Rouge INOX Logo Watts | 3660770932801
099011 | Flexibel F/F 3/8" 30 cm Binnenmaat 8 mm | Flexible d'alimentation F/F 3/8" 30 cm Diamètre intérieure 8 mm | 3152980990110
099012 | Flexibel F/F 1/2" 30 cm Binnenmaat 8 mm | Flexible d'alimentation F/F 1/2" 30 cm Diamètre intérieure 8 mm | 3152980990127
099013 | Flexibel F/F 3/8" 50 cm Binnenmaat 8 mm | Flexible d'alimentation F/F 3/8" 50 cm Diamètre intérieure 8 mm | 3152980990134
099023 | Flexibel F/F 1/2" 50 cm Binnenmaat 8 mm | Flexible d'alimentation F/F 1/2" 50 cm Diamètre intérieure 8 mm | 3152980990233
099036 | Flexibel F/F F 3/8"-F 1/2" 30 cm Binnenmaat 8 mm | Flexible d'alimentation F/F F 3/8"-F 1/2" 30 cm Diamètre intérieure 8 mm | 3152980990363
099040 | Flexibel F/M 3/8" 15 cm Binnenmaat 8 mm | Flexible d'alimentation F/M 3/8" 15 cm Diamètre intérieure 8 mm | 3152980990400
099041 | Flexibel F/M 3/8" 30 cm Binnenmaat 8 mm | Flexible d'alimentation F/M 3/8" 30 cm Diamètre intérieure 8 mm | 3152980990417
099043 | Flexibel F/M 3/8" 50 cm Binnenmaat 8 mm | Flexible d'alimentation F/M 3/8" 50 cm Diamètre intérieure 8 mm | 3152980990431
099050 | Flexibel F/M 1/2" 15 cm Binnenmaat 8 mm | Flexible d'alimentation F/M 1/2" 15 cm Diamètre intérieure 8 mm | 3152980990509
099051 | Flexibel F/M 1/2" 30 cm Binnenmaat 8 mm | Flexible d'alimentation F/M 1/2" 30 cm Diamètre intérieure 8 mm | 3152980990516
099053 | Flexibel F/M 1/2" 50 cm Binnenmaat 8 mm | Flexible d'alimentation F/M 1/2" 50 cm Diamètre intérieure 8 mm | 3152980990530
099055 | Flexibel F/M 1/2" 80 cm Binnenmaat 8 mm | Flexible d'alimentation F/M 1/2" 80 cm Diamètre intérieure 8 mm | 3152980990554
099060 | Flexibel F 3/8"-M 1/2" 30 cm Binnenmaat 8 mm | Flexible d'alimentation F 3/8"-M 1/2" 30 cm Diamètre intérieure 8 mm | 3152980990608
099065 | Flexibel F 1/2"-M 3/8" 30 cm Binnenmaat 8 mm | Flexible d'alimentation F 1/2"-M 3/8" 30 cm Diamètre intérieure 8 mm | 3152980990653
099200 | Flexibel F/F 3/4" 50 cm Binnenmaat 19 mm | Flexible d'alimentation F/F 3/4" 50 cm Diamètre intérieure 19 mm | 3152980992008
099202 | Flexibel F/M 3/4" 50 cm Binnenmaat 19 mm | Flexible d'alimentation F/M 3/4" 50 cm Diamètre intérieure 19 mm | 3152980992022
099212 | Flexibel Gebogen F/F 3/4" 150cm Binnenmaat 8mm | Flexible d'alimentation Coudé F/F 3/4" 150cm Diamètre intérieure 8mm | 3152980992121
0992500 | Lekzoekspray DFG 400 ml biologisch afbreekbaar | Détecteur de fuite de gaz DFG 400 ml biodégradable | 3390430025184
10004254 | Kogelkraan aansluitset AS-20 3/4" x 1" voor HKV-verdelers | Robinet à Boisseau sphérique Ensemble de connexion AS-20 3/4" x 1" pour Collecteurs HKV | 4051394084653
10014970 | Verschildruk-overdrukventiel USV-Set Wartel 1"-M 1" Messing | Soupape de supression et de pression différentielle USV-Set écrou de raccord 1"-M 1" Laiton | 4051394094621
10023308 | Uitbreidingskoppeling vr verdeler SET F 1"-wartel 1" Nikkel | Raccordement d'extension pour collecteur SET F 1" - écrou de raccordement 1" Nickelé | 4051394000974
10023354 | Uitbreiding vr kringverdeler HKVE2013A 0-4L Nikkel Aansl.M1" | Expansion pour Collecteur de circuit HKVE2013A 0-4L Nickel Connexion M 1" | 4051394000394
10023474 | Isolatie voor kringverdeler HKV20xx-50x-1" 6 groepen | Isolation pour Collecteur de circuit HKV20xx-50x-1" 6 groupes | 4051394000981
10025900 | Flowbox Kringverdeler VB 25/32-2 DN25 2 kringen | Flowbox Collecteur de circuit VB 25/32-2 DN25 2 groupes | 4051394032654
10025901 | Flowbox Kringverdeler VB 25/32-3 DN25 3 kringen | Flowbox Collecteur de circuit VB 25/32-3 DN25 3 groupes | 4051394032722
10026344 | Flowbox HK 25 Wilo Para SC 25/1-6 DN25 | Flowbox HK 25 Wilo Para SC 25/1-6 DN25 | 4051394049133
10026369 | Flowbox HKM 25 Wilo Para SC 25/1-6 DN25 4Kvs +Mengkraan | Flowbox HKM 25 Wilo Para SC 25/1-6 DN25 4 Kvs + Mitigeur | 4051394049850
10026388 | Flowbox Muurbeugel/support voor Kringverdeler WH-VB 20/32 | Flowbox Support mural pour Collecteur de circuit WH-VB 20/32 | 4051394050580
10026448 | Flowbox HK 25 Zonder pomp DN25 | Flowbox HK 25 Sans pompe DN25 | 4051394052737
10026449 | Flowbox HKM 25 Zonder pomp DN25 4 Kvs + 3-weg Mengkraan | Flowbox HKM 25 Sans pompe DN25 4 Kvs + Mitigeur 3-vois | 4051394052775
10026672 | Flowbox Kringverdeler VB 25/32-4 DN25 4 kringen | Flowbox Collecteur de circuit VB 25/32-4 DN25 4 groupes | 4051394060770
10026931 | Flowbox Kringverdeler VB 25/32-5 DN25 5 kringen | Flowbox Collecteur de circuit VB 25/32-5 DN25 5 groupes | 4051394104566
10027096 | FRIWA Warmwaterstation 8023 Pomp UPS 25-80 25L/min 6 bar | FRIWA Station d'eau chaude 8023 + Pompe UPS 25-80 25L/min 6 bar | 4051394106386
10027442 | FRIWA Warmwaterstation EASY 8023 HE Wilo Yonos Para 15/6 25L | FRIWA Station d'eau chaude EASY 8023 HE Pompe Wilo Yonos Para 15/6 25L | 4051394111199
10027443 | FRIWA Warmwaterstation EASY 8024 HE Wilo Yonos Para 15/6 35L | FRIWA Station d'eau chaude EASY 8024 HE Pompe Wilo Yonos Para 15/6 35L | 4051394111212
10027565 | Flowbox HKF 25 Zonder pomp DN25 +Manuele mengkraan 20-43°C | Flowbox HKF 25 Sans pompe DN25 4Kvs + Mitigeur manuel 20-43°C | 4051394112974
10027989 | Mengkraan Gemotoriseerd 3-weg V3GB0015 1/2" 2,5 Kvs 10B 230V | Mitigeur Motorisé 3-voies V3GB0015 1/2" 2,5 Kvs 10 bar 230V | 4051394117801
10027990 | Mengkraan Gemotoriseerd 3-weg V3GB0204 3/4" 4 Kvs 10B 230V | Mitigeur Motorisé 3-voies V3GB0204 3/4" 4 Kvs 10 bar 230V | 4051394117825
10027991 | Mengkraan Gemotoriseerd 3-weg V3GB0206 3/4" 6 Kvs 10B 230V | Mitigeur Motorisé 3-voies V3GB0206 3/4" 6 Kvs 10 bar 230V | 4051394117849
10027992 | Mengkraan Gemotoriseerd 3-weg V3GB2508 1" 8 Kvs 10B 230V | Mitigeur Motorisé 3-voies V3GB2508 1" 8 Kvs 10 bar 230V | 4051394117863
10027993 | Mengkraan Gemotoriseerd 3-weg V3GB2512 1" 12 Kvs 10B 230V | Mitigeur Motorisé 3-voies V3GB2512 1" 12 Kvs 10 bar 230V | 4051394117887
10027994 | Mengkraan Gemotoriseerd 3-weg V3GB3215 1"1/4 15 Kvs 10B 230V | Mitigeur Motorisé 3-voies V3GB3215 1"1/4 15 Kvs 10 bar 230V | 4051394117900
10027995 | Mengkraan Gemotoriseerd 3-weg V3GB3218 1"1/4 18 Kvs 10B 230V | Mitigeur Motorisé 3-voies V3GB3218 1"1/4 18 Kvs 10 bar 230V | 4051394117924
10027996 | Mengkraan Gemotoriseerd 3-weg V3GB4026 1"1/2 26 Kvs 10B 230V | Mitigeur Motorisé 3-voies V3GB4026 1"1/2 26 Kvs 10 bar 230V | 4051394117948
10027997 | Mengkraan Gemotoriseerd 3-weg V3GB5040 2" 40 Kvs 10B 230V | Mitigeur Motorisé 3-voies V3GB5040 2" 40 Kvs 10 bar 230V | 4051394117962
10028149 | Eindset ES-SET KFE90 N F 1" +wartelmoer&dichtingen Messing | Ensemble de terminaison ES-SET KFE90 N F 1" avec écrou de raccord & joints Laiton | 4051394119003
10028599 | WMZ2029-H2 Energiemeter installatieset passtuk 110mm/130mm | Kit d'installation WMZ pour mètre d'énergie | 4051394128692
1002928 | Dichting SIRIUS in EPDM 10 dikte 2 mm 3/8" bak 100 st | Joint SIRIUS EPDM 10 épaisseur 2 mm 3/8" boîte 100 pcs | 3152981002928
1002935 | Dichting SIRIUS in EPDM 15 dikte 2 mm 1/2" bak 100 st | Joint SIRIUS EPDM 15 épaisseur 2 mm 1/2" boîte 100 pcs | 3152981002935
1002959 | Dichting SIRIUS in EPDM 20 dikte 2 mm 3/4" bak 100 st | Joint SIRIUS EPDM 20 épaisseur 2 mm 3/4" boîte 100 pcs | 3152981002959
1002973 | Dichting SIRIUS in EPDM 25 dikte 2 mm 1" bak 100 st | Joint SIRIUS EPDM 25 épaisseur 2 mm 1" boîte 100 pcs | 3152981002973
1002980 | Dichting SIRIUS in EPDM 32 dikte 2 mm 1"1/4 bak 50 st | Joint SIRIUS EPDM 32 épaisseur 2 mm 1"1/4 boîte 50 pcs | 3152981002980
1002997 | Dichting SIRIUS in EPDM 40 dikte 2 mm 1"1/2 bak 50 st | Joint SIRIUS EPDM 40 épaisseur 2 mm 1"1/2 boîte 50 pcs | 3152981002997
1003000 | Dichting SIRIUS in EPDM 50 dikte 2 mm 2" bak 25 st | Joint SIRIUS EPDM 50 épaisseur 2 mm 2" boîte 25 pcs | 3152981003000
10031348 | Powerseat Eco Veiligheidsklep Gas DN200 110V -BC66810FL4110V | Powerseat Eco Vanne d'arrêt Gaz DN200 à brides 110V -BC66810FL4110V | 5055190000205
10031350 | Powerseat Eco Veiligheidsklep Gas DN200 230V -BC66810FL4230V | Powerseat Eco Vanne d'arrêt Gaz DN200 à brides 230V -BC66810FL4230V | 5055190000212
10031353 | Powerseat Eco Veiligheidsklep Gas DN250 110V -BC66811FL4110V | Powerseat Eco Vanne d'arrêt Gaz DN250 à brides 110V -BC66811FL4110V | 5055190000243
10031354 | Powerseat Eco Veiligheidsklep Gas DN250 230V -BC66811FL4230V | Powerseat Eco Vanne d'arrêt Gaz DN250 à brides 230V -BC66811FL4230V | 5055190000250
10050526 | Aandrijving elektron. WATTS CLASSIC 3-punts 230V Kabel 1,5m | Actionneur électronique WATTS CLASSIC 3-points 230V Cable 1,5m | 4051394065621
10050657 | Kogelkraan set KHT-Set ECK Wartel 1" x F 1" Nikkel&messing | Robinet à boisseau sphérique coudé Set KHT-Set ECK Ecrou de raccord 1" x F 1" Laiton nickelé | 4051394121846
10051873 | Powerseat Eco Veiligheidsklep Gas DN40 Draad 110V-PE6683110V | Powerseat Eco Vanne d'arrêt Gaz DN40 Filetée 110V - PE6683110V | 5055190070840
10051874 | Powerseat Eco Veiligheidsklep Gas DN40 Draad 230V-PE6683230V | Powerseat Eco Vanne d'arrêt Gaz DN40 Filetée 230V - PE6683230V | 5055190070857
10051879 | Powerseat Eco Veiligheidsklep Gas DN50 Draad 110V-PE6684110V | Powerseat Eco Vanne d'arrêt Gaz DN50 Filetée 110V - PE6684110V | 5055190070888
10051880 | Powerseat Eco Veiligheidsklep Gas DN50 Draad 230V-PE6684230V | Powerseat Eco Vanne d'arrêt Gaz DN50 Filetée 230V - PE6684230V | 5055190070895
10051881 | Powerseat Eco Veiligheidsklep Gas DN65 110V - PE6685FL4110V | Powerseat Eco Vanne d'arrêt Gaz DN65 à brides 110V - PE6685FL4110V | 5055190070901
10051882 | Powerseat Eco Veiligheidsklep Gas DN65 230V - PE6685FL4230V | Powerseat Eco Vanne d'arrêt Gaz DN65 à brides 230V - PE6685FL4230V | 5055190070918
10051883 | Powerseat Eco Veiligheidsklep Gas DN65 Draad 110V-PE6685110V | Powerseat Eco Vanne d'arrêt Gaz DN65 Filetée 110V - PE6685110V | 5055190070925
10051884 | Powerseat Eco Veiligheidsklep Gas DN65 Draad 230V-PE6685230V | Powerseat Eco Vanne d'arrêt Gaz DN65 Filetée 230V - PE6685230V | 5055190070932
10051918 | Powerseat Eco Veiligheidsklep Gas DN80 110V - PE6686FL4110V | Powerseat Eco Vanne d'arrêt Gaz DN80 à brides 110V - PE6686FL4110V | 5055190070987
10051919 | Powerseat Eco Veiligheidsklep Gas DN80 230V - PE6686FL4230V | Powerseat Eco Vanne d'arrêt Gaz DN80 à brides 230V - PE6686FL4230V | 5055190070994
10051920 | Powerseat Eco Veiligheidsklep Gas DN80 Draad 110V-PE6686110V | Powerseat Eco Vanne d'arrêt Gaz DN80 Filetée 110V - PE6686110V | 5055190071007
10051922 | Powerseat Eco Veiligheidsklep Gas DN80 Draad 230V-PE6686230V | Powerseat Eco Vanne d'arrêt Gaz DN80 Filetée 230V - PE6686230V | 5055190071014
10051923 | Powerseat Eco Veiligheidsklep Gas DN100 110V - PE6687FL4110V | Powerseat Eco Vanne d'arrêt Gaz DN100 à brides 110V - PE6687FL4110V | 5055190071021
10051928 | Powerseat Eco Veiligheidsklep Gas DN100 230V - PE6687FL4230V | Powerseat Eco Vanne d'arrêt Gaz DN100 à brides 230V - PE6687FL4230V | 5055190071045
10051933 | Powerseat Eco Veiligheidsklep Gas DN150 110V - PE6689FL4110V | Powerseat Eco Vanne d'arrêt Gaz DN150 à brides 110V - PE6689FL4110V | 5055190071069
10051937 | Powerseat Eco Veiligheidsklep Gas DN150 230V - PE6689FL4230V | Powerseat Eco Vanne d'arrêt Gaz DN150 à brides 230V - PE6689FL4230V | 5055190071083
10077144 | Flowbox HK 20 Zonder pomp DN20 Aansluiting 1" | Flowbox HK 20 Sans pompe DN20 Connexion 1" | 4051394129613
10077147 | Flowbox HKM 20 Zonder pomp DN20 Aansluiting 1" 4 Kvs | Flowbox HKM 20 Sans pompe DN20 Connexion 1" 4 Kvs | 4051394129644
10077395 | Flowbox Kringverdeler VB 20-2 DN20 2 kringen Aansluiting 1" | Flowbox Collecteur de circuit VB 20-2 DN20 2 groupes Connexion 1" | 4051394130305
10077396 | Flowbox Kringverdeler VB 20-3 DN20 3 kringen Aansluiting 1" | Flowbox Collecteur de circuit VB 20-3 DN20 3 groupes Connexion 1" | 4051394130299
10080704 | Verdeler vloerverw.HKV2013AF-ESQ-KHTS VA02 2 kringen 1" RVS | Collecteur Chauffage au Sol HKV2013AF-ESQ-KHTS VA02 2 groupes 1" INOX | 4051394132965
10080705 | Verdeler vloerverw.HKV2013AF-ESQ-KHTS VA03 3 kringen 1" RVS | Collecteur Chauffage au Sol HKV2013AF-ESQ-KHTS VA03 3 groupes 1" INOX | 4051394132972
10080706 | Verdeler vloerverw.HKV2013AF-ESQ-KHTS VA04 4 kringen 1" RVS | Collecteur Chauffage au Sol HKV2013AF-ESQ-KHTS VA04 4 groupes 1" INOX | 4051394132989
10080707 | Verdeler vloerverw.HKV2013AF-ESQ-KHTS VA05 5 kringen 1" RVS | Collecteur Chauffage au Sol HKV2013AF-ESQ-KHTS VA05 5 groupes 1" INOX | 4051394132996
10080708 | Verdeler vloerverw.HKV2013AF-ESQ-KHTS VA06 6 kringen 1" RVS | Collecteur Chauffage au Sol HKV2013AF-ESQ-KHTS VA06 6 groupes 1" INOX | 4051394133009
10080709 | Verdeler vloerverw.HKV2013AF-ESQ-KHTS VA07 7 kringen 1" RVS | Collecteur Chauffage au Sol HKV2013AF-ESQ-KHTS VA07 7 groupes 1" INOX | 4051394133016
10080710 | Verdeler vloerverw.HKV2013AF-ESQ-KHTS VA08 8 kringen 1" RVS | Collecteur Chauffage au Sol HKV2013AF-ESQ-KHTS VA08 8 groupes 1" INOX | 4051394133023
10080711 | Verdeler vloerverw.HKV2013AF-ESQ-KHTS VA09 9 kringen 1" RVS | Collecteur Chauffage au Sol HKV2013AF-ESQ-KHTS VA09 9 groupes 1" INOX | 4051394133030
10080712 | Verdeler vloerverw.HKV2013AF-ESQ-KHTS VA10 10 kringen 1" RVS | Collecteur Chauffage au Sol HKV2013AF-ESQ-KHTS VA10 10 groupes 1" INOX | 4051394133047
10080713 | Verdeler vloerverw.HKV2013AF-ESQ-KHTS VA11 11 kringen 1" RVS | Collecteur Chauffage au Sol HKV2013AF-ESQ-KHTS VA11 11 groupes 1" INOX | 4051394133054
10080714 | Verdeler vloerverw.HKV2013AF-ESQ-KHTS VA12 12 kringen 1" RVS | Collecteur Chauffage au Sol HKV2013AF-ESQ-KHTS VA12 12 groupes 1" INOX | 4051394133061
10081563 | Verdeler vloerverw.HKV2013A-50-AFC 02 2 kr. Autom.flowregel. | Collecteur Chauffage au Sol HKV2013A-50-AFC 02 2 groupes Réglateur de flow automatique 10 bar | 4051394134907
10081564 | Verdeler vloerverw.HKV2013A-50-AFC 03 3 kr. Autom.flowregel. | Collecteur Chauffage au Sol HKV2013A-50-AFC 03 3 groupes Réglateur de flow automatique 10 bar | 4051394134914
10081565 | Verdeler vloerverw.HKV2013A-50-AFC 04 4 kr. Autom.flowregel. | Collecteur Chauffage au Sol HKV2013A-50-AFC 04 4 groupes Réglateur de flow automatique 10 bar | 4051394134921
10081566 | Verdeler vloerverw.HKV2013A-50-AFC 05 5 kr. Autom.flowregel. | Collecteur Chauffage au Sol HKV2013A-50-AFC 05 5 groupes Réglateur de flow automatique 10 bar | 4051394134938
10081567 | Verdeler vloerverw.HKV2013A-50-AFC 06 6 kr. Autom.flowregel. | Collecteur Chauffage au Sol HKV2013A-50-AFC 06 6 groupes Réglateur de flow automatique 10 bar | 4051394134945
10081568 | Verdeler vloerverw.HKV2013A-50-AFC 07 7 kr. Autom.flowregel. | Collecteur Chauffage au Sol HKV2013A-50-AFC 07 7 groupes Réglateur de flow automatique 10 bar | 4051394134952
10081569 | Verdeler vloerverw.HKV2013A-50-AFC 08 8 kr. Autom.flowregel. | Collecteur Chauffage au Sol HKV2013A-50-AFC 08 8 groupes Réglateur de flow automatique 10 bar | 4051394134969
10081570 | Verdeler vloerverw.HKV2013A-50-AFC 09 9 kr. Autom.flowregel. | Collecteur Chauffage au Sol HKV2013A-50-AFC 09 9 groupes Réglateur de flow automatique 10 bar | 4051394134976
10081571 | Verdeler vloerverw.HKV2013A-50-AFC 10 10 kr.Autom.flowregel. | Collecteur Chauffage au Sol HKV2013A-50-AFC 10 10 groupes Réglateur de flow automatique 10 bar | 4051394134983
10081572 | Verdeler vloerverw.HKV2013A-50-AFC 11 11 kr.Autom.flowregel. | Collecteur Chauffage au Sol HKV2013A-50-AFC 11 11 groupes Réglateur de flow automatique 10 bar | 4051394134990
10081573 | Verdeler vloerverw.HKV2013A-50-AFC 12 12 kr.Autom.flowregel. | Collecteur Chauffage au Sol HKV2013A-50-AFC 12 12 groupes Réglateur de flow automatique 10 bar | 4051394135003
10082260 | Flowbox Evenwichtsfles HW-Q 20 1" 1,1m³/u 26,5kW (dT=20K) | Flowbox Bouteille à séparation HW-Q 20 1" 1,1m³/h 26,5kW (dT=20K) | 4051394137717
10082527 | Flowbox Buizenset RB-HW 80/120 1"1/2 - 1" Geïsoleerd | Flowbox Set de tuyaux RB-HW 80/120 1"1/2- 1" Isolé | 4051394138356
10084149 | Flowbox HKM 4,0 ParaSC 15/6 DN20 Aansluiting 1" 4 Kvs | Flowbox HKM 4,0 ParaSC 15/6 DN20 Connexion 1" 4 Kvs | 4051394142841
10084151 | Flowbox HK 20-KH ParaSC 15/6 DN20 Aansluiting 1" | Flowbox HK 20-KH ParaSC 15/6 DN20 Connexion 1" | 4051394142865
10084156 | Flowbox HKF 25 Wilo Para SC 25/6 DN25 + Manuele mengkraan | Flowbox HKF 25 Wilo Para SC 25/6 DN25 + Mitigeur manuel | 4051394142919
10084160 | ISOMIX-HC Pompmodule ParaSCU 15/6 | ISOMIX-HC Module de pompe ParaSCU 15/6 | 4051394142957
10084161 | ISOMIX-F Pompmodule Vloerverwarming Wilo Para SCU/6 20-70°C | ISOMIX-F Module de pompe Chauffage au sol Wilo Para SCU/6 20-70°C | 4051394142964
10086225 | Flowbox HK 25 CALIO SI/7 25/ /1-6 DN25 | Flowbox HK 25 CALIO SI/7 25/ /1-6 DN25 | 4051394143633
10086224 | Flowbox HKM 25 6,3 Calio Sl/7 | Flowbox HKM 25 6,3 Calio Sl/7 | 4051394046194
10084631 | Pompmodule FRG 3015-F RV ParaSCU/6 | Module de pompe FRG 3015-F RV ParaSCU/6 | 4051394143879
10084656 | Wattmix Controlemodule HE/ZV 1P Para SC 15/6 | Wattmix Module de contrôle HE/ZV 1P Para SC 15/6 | 4051394144166
101013 | Flexibel F 3/8"-M10 1x18mm 30 cm | Flexible d'alimentation F 3/8"-M10 1x18mm 30 cm | 3152981010138
101014 | Flexibel F 3/8"-M10 1x18mm 50 cm | Flexible d'alimentation F 3/8"-M10 1x18mm 50 cm | 3152981010145
101015 | Flexibel F 3/8"-M10 1x35mm 30 cm | Flexible d'alimentation F 3/8"-M10 1x35mm 30 cm | 3152981010152
101016 | Flexibel F 3/8"-M10 1x35mm 50 cm | Flexible d'alimentation F 3/8"-M10 1x35mm 50 cm | 3152981010169
101017 | Flexibel F 3/8"-M12 1x18mm 30 cm | Flexible d'alimentation F 3/8"-M12 1x18mm 30 cm | 3152981010176
101018 | Flexibel F 3/8"-M12 1x18mm 50 cm | Flexible d'alimentation F 3/8"-M12 1x18mm 50 cm | 3152981010183
101025 | Flexibel M/M 3/8" 30 cm | Flexible d'alimentation M/M 3/8" 30 cm | 3152981010251
101026 | Flexibel M/M 1/2" 30 cm | Flexible d'alimentation M/M 1/2" 30 cm | 3152981010268
101030 | Flexibel knelkoppeling-buiten B Ø10 / M 3/8" 30 cm | Flexible d'alimentation bicône-mâle B Ø10 / M 3/8" 30 cm | 3152981010305
101031 | Flexibel knelkoppeling-buiten B Ø10 / M 1/2" 30 cm | Flexible d'alimentation bicône-mâle B Ø10 / M 1/2" 30 cm | 3152981010312
101032 | Flexibel knelkoppeling-buiten B Ø12 / M 3/8" 30 cm | Flexible d'alimentation bicône-mâle B Ø12 / M 3/8" 30 cm | 3152981010329
101033 | Flexibel knelkoppeling-buiten B Ø12 / M 1/2" 30 cm | Flexible d'alimentation bicône-mâle B Ø12 / M 1/2" 30 cm | 3152981010336
101034 | Flexibel knelkoppeling-buiten B Ø14 / M 1/2" 30 cm | Flexible d'alimentation bicône-mâle B Ø14 / M 1/2" 30 cm | 3152981010343
101042 | Flexibel knelkoppeling-binnen B Ø12 / F 3/8" 15 cm | Flexible d'alimentation bicône-femelle B Ø12 / F 3/8" 15 cm | 3152981010428
101043 | Flexibel knelkoppeling-binnen B Ø10 / F 3/8" 15 cm | Flexible d'alimentation bicône-femelle B Ø10 / F 3/8" 15 cm | 3152981010435
101044 | Flexibel knelkoppeling-binnen B Ø10 / F 3/8" 30 cm | Flexible d'alimentation bicône-femelle B Ø10 / F 3/8" 30 cm | 3152981010442
101045 | Flexibel knelkoppeling-binnen B Ø10 / F 1/2" 30 cm | Flexible d'alimentation bicône-femelle B Ø10 / F 1/2" 30 cm | 3152981010459
101046 | Flexibel knelkoppeling-binnen B Ø12 / F 3/8" 30 cm | Flexible d'alimentation bicône-femelle B Ø12 / F 3/8" 30 cm | 3152981010466
101047 | Flexibel knelkoppeling-binnen B Ø12 / F 1/2" 30 cm | Flexible d'alimentation bicône-femelle B Ø12 / F 1/2" 30 cm | 3152981010473
101048 | Flexibel knelkoppeling-binnen B Ø14 / F 1/2" 30 cm | Flexible d'alimentation bicône-femelle B Ø14 / F 1/2" 30 cm | 3152981010480
101065 | Flexibel knelkoppeling-knelkoppeling B Ø12 / B Ø12 30 cm | Flexible d'alimentation bicône-bicône B Ø12 / B Ø12 30 cm | 3152981010657
101068 | Flexibel knelkoppeling-knelkoppeling B Ø14 / B Ø14 30 cm | Flexible d'alimentation bicône-bicône B Ø14 / B Ø14 30 cm | 3152981010688
101079 | Flexibel F/F 3/8" 15 cm Binnenmaat 8 mm | Flexible d'alimentation F/F 3/8" 15 cm Diamètre intérieure 8 mm | 3152981010794
101082 | Flexibel F/F 3/8" 80 cm Binnenmaat 8 mm | Flexible d'alimentation F/F 3/8" 80 cm Diamètre intérieure 8 mm | 3152981010824
101083 | Flexibel F/F 3/8" 100 cm Binnenmaat 8 mm | Flexible d'alimentation F/F 3/8" 100 cm Diamètre intérieure 8 mm
101084 | Flexibel F/F 1/2" 15 cm Binnenmaat 8 mm | Flexible d'alimentation F/F 1/2" 15 cm Diamètre intérieure 8 mm | 3152981010848
101087 | Flexibel F/F 1/2" 80 cm Binnenmaat 8 mm | Flexible d'alimentation F/F 1/2" 80 cm Diamètre intérieure 8 mm | 3152981010879
101088 | Flexibel F/F 1/2" 100 cm Binnenmaat 8 mm | Flexible d'alimentation F/F 1/2" 100 cm Diamètre intérieure 8 mm | 3152981010886
101089 | Flexibel F/F 1/2" 120 cm Binnenmaat 8 mm | Flexible d'alimentation F/F 1/2" 120 cm Diamètre intérieure 8 mm | 3152981010893
101090 | Flexibel Gebogen F/F 1/2" 120cm Binnenmaat 8mm | Flexible d'alimentation Coudé F/F 1/2" 120cm Diamètre intérieure 8mm | 3152981010909
101091 | Flexibel F/F 1/2" 150 cm Binnenmaat 8 mm | Flexible d'alimentation F/F 1/2" 150 cm Diamètre intérieure 8 mm | 3152981010916
101093 | Flexibel F/F F 3/8"-F 1/2" 50 cm Binnenmaat 8 mm | Flexible d'alimentation F/F F 3/8"-F 1/2" 50 cm Diamètre intérieure 8 mm | 3152981010930
101094 | Flexibel F/F F 3/8"-F 1/2" 80 cm Binnenmaat 8 mm | Flexible d'alimentation F/F F 3/8"-F 1/2" 80 cm Diamètre intérieure 8 mm | 3152981010947
101095 | Flexibel F/F F 3/8"-F 1/2" 100 cm Binnenmaat 8 mm | Flexible d'alimentation F/F F 3/8"-F 1/2" 100 cm Diamètre intérieure 8 mm | 3152981010954
101099 | Flexibel F/M 3/8" 80 cm Binnenmaat 8 mm | Flexible d'alimentation F/M 3/8" 80 cm Diamètre intérieure 8 mm | 3152981010992
101100 | Flexibel F/M 3/8" 100 cm Binnenmaat 8 mm | Flexible d'alimentation F/M 3/8" 100 cm Diamètre intérieure 8 mm
101105 | Flexibel F/M 1/2" 100 cm Binnenmaat 8 mm | Flexible d'alimentation F/M 1/2" 100 cm Diamètre intérieure 8 mm | 3152981011050
101107 | Flexibel F 3/8"-M 1/2" 50 cm Binnenmaat 8 mm | Flexible d'alimentation F 3/8"-M 1/2" 50 cm Diamètre intérieure 8 mm | 3152981011074
101108 | Flexibel F 3/8"-M 1/2" 80 cm Binnenmaat 8 mm | Flexible d'alimentation F 3/8"-M 1/2" 80 cm Diamètre intérieure 8 mm | 3152981011081
101110 | Flexibel F 3/8"-M 1/2" 100 cm Binnenmaat 8 mm | Flexible d'alimentation F 3/8"-M 1/2" 100 cm Diamètre intérieure 8 mm | 3152981011104
101112 | Flexibel F 1/2"-M 3/8" 50 cm Binnenmaat 8 mm | Flexible d'alimentation F 1/2"-M 3/8" 50 cm Diamètre intérieure 8 mm | 3152981011128
101113 | Flexibel F 1/2"-M 3/8" 80 cm Binnenmaat 8 mm | Flexible d'alimentation F 1/2"-M 3/8" 80 cm Diamètre intérieure 8 mm | 3152981011135
101114 | Flexibel F 1/2"-M 3/8" 100 cm Binnenmaat 8 mm | Flexible d'alimentation F 1/2"-M 3/8" 100 cm Diamètre intérieure 8 mm | 3152981011142
101115 | Flexibel F/F 3/4" 30 cm Binnenmaat 19 mm | Flexible d'alimentation F/F 3/4" 30 cm Diamètre intérieure 19 mm | 3152981011159
101116 | Flexibel F/F 3/4" 100 cm Binnenmaat 19 mm RVS | Flexible d'alimentation F/F 3/4" 100 cm Diamètre intérieure 19 mm | 3152981011166
101117 | Flexibel Gebogen F/F 1" 100 cm Binnenmaat 25mm | Flexible d'alimentation Coudé F/F 1" 100 cm Diamètre intérieure 25mm | 3152981011173
101118 | Flexibel F/F 3/4" 100 cm Binnenmaat 16 mm | Flexible d'alimentation F/F 3/4" 100 cm Diamètre intérieure 16 mm | 3152981011180
101121 | Flexibel F/F 1"1/2 50 cm Binnenmaat 40 mm | Flexible d'alimentation F/F 1"1/2 50 cm Diamètre intérieure 40 mm | 3152981011210
101122 | Flexibel F/F 1"1/2 70 cm Binnenmaat 40 mm | Flexible d'alimentation F/F 1"1/2 70 cm Diamètre intérieure 40 mm | 3152981011227
101123 | Flexibel F/F 1"1/2 100 cm Binnenmaat 40 mm | Flexible d'alimentation F/F 1"1/2 100 cm Diamètre intérieure 40 mm | 3152981011234
101124 | Flexibel F/F 2" 50 cm Binnenmaat 50 mm | Flexible d'alimentation F/F 2" 50 cm Diamètre intérieure 50 mm | 3152981011241
101125 | Flexibel F/F 2" 70 cm Binnenmaat 50 mm | Flexible d'alimentation F/F 2" 70 cm Diamètre intérieure 50 mm | 3152981011258
101126 | Flexibel F/F 2" 100 cm Binnenmaat 50 mm | Flexible d'alimentation F/F 2" 100 cm Diamètre intérieure 50 mm | 3152981011265
101127 | Flexibel F/M 1/2" 30 cm Binnenmaat 13 mm | Flexible d'alimentation F/M 1/2" 30 cm Diamètre intérieure 13 mm | 3152981011272
101130 | Flexibel F/F 1/2" 30 cm Binnenmaat 13 mm | Flexible d'alimentation F/F 1/2" 30 cm Diamètre intérieure 13 mm | 3152981011302
101131 | Flexibel F/F 1/2" 50 cm Binnenmaat 13 mm | Flexible d'alimentation F/F 1/2" 50 cm Diamètre intérieure 13 mm | 3152981011319
101132 | Flexibel F/F 1/2" 50 cm Binnenmaat 16 mm | Flexible d'alimentation F/F 1/2" 50 cm Diamètre intérieure 16 mm | 3152981011326
101133 | Flexibel F/F 1/2" 70 cm Binnenmaat 13 mm | Flexible d'alimentation F/F 1/2" 70 cm Diamètre intérieure 13 mm | 3152981011333
101134 | Flexibel F/F 1/2" 100 cm Binnenmaat 13 mm | Flexible d'alimentation F/F 1/2" 100 cm Diamètre intérieure 13 mm | 3152981011340
101135 | Flexibel F/F 1/2" 150 cm Binnenmaat 13 mm | Flexible d'alimentation F/F 1/2" 150 cm Diamètre intérieure 13 mm | 3152981011357
101136 | Flexibel F/F 1/2" 200 cm Binnenmaat 13 mm | Flexible d'alimentation F/F 1/2" 200 cm Diamètre intérieure 13 mm | 3152981011364
101137 | Flexibel F/F 3/4" 30 cm Binnenmaat 13 mm | Flexible d'alimentation F/F 3/4" 30 cm Diamètre intérieure 13 mm | 3152981011371
101138 | Flexibel F/F 3/4" 50 cm Binnenmaat 13 mm | Flexible d'alimentation F/F 3/4" 50 cm Diamètre intérieure 13 mm | 3152981011388
101140 | Flexibel F/F 3/4" 70 cm Binnenmaat 13 mm | Flexible d'alimentation F/F 3/4" 70 cm Diamètre intérieure 13 mm | 3152981011401
101141 | Flexibel F/F 3/4" 80 cm Binnenmaat 19 mm | Flexible d'alimentation F/F 3/4" 80 cm Diamètre intérieure 19 mm | 3152981011418
101142 | Flexibel F/F 3/4" 100 cm Binnenmaat 13 mm | Flexible d'alimentation F/F 3/4" 100 cm Diamètre intérieure 13 mm | 3152981011425
101143 | Flexibel F/F 3/4" 120 cm Binnenmaat 13 mm | Flexible d'alimentation F/F 3/4" 120 cm Diamètre intérieure 13 mm | 3152981011432
101144 | Flexibel F/F 3/4" 150 cm Binnenmaat 13 mm | Flexible d'alimentation F/F 3/4" 150 cm Diamètre intérieure 13 mm | 3152981011449
101145 | Flexibel F/F 3/4" 200 cm Binnenmaat 13 mm | Flexible d'alimentation F/F 3/4" 200 cm Diamètre intérieure 13 mm | 3152981011456
101146 | Flexibel F/F 1" 100 cm Binnenmaat 25 mm | Flexible d'alimentation F/F 1" 100 cm Diamètre intérieure 25 mm | 3152981011463
101147 | Flexibel Gebogen F/F 1/2" 150cm Binnenmaat13mm | Flexible d'alimentation Coudé F/F 1/2" 150cm Diamètre intérieure13mm | 3152981011470
101148 | Flexibel F/F 1" 50 cm Binnenmaat 25 mm | Flexible d'alimentation F/F 1" 50 cm Diamètre intérieure 25 mm | 3152981011487
101149 | Flexibel F/F 1" 70 cm Binnenmaat 25 mm | Flexible d'alimentation F/F 1" 70 cm Diamètre intérieure 25 mm | 3152981011494
101150 | Flexibel F/F 1"1/4 50 cm Binnenmaat 30 mm | Flexible d'alimentation F/F 1"1/4 50 cm Diamètre intérieure 30 mm | 3152981011500
101151 | Flexibel F/F 1"1/4 70 cm Binnenmaat 30 mm | Flexible d'alimentation F/F 1"1/4 70 cm Diamètre intérieure 30 mm | 3152981011517
101152 | Flexibel F/M 1/2" 50 cm Binnenmaat 13 mm | Flexible d'alimentation F/M 1/2" 50 cm Diamètre intérieure 13 mm | 3152981011524
101153 | Flexibel F/M 1/2" 80 cm Binnenmaat 13 mm | Flexible d'alimentation F/M 1/2" 80 cm Diamètre intérieure 13 mm | 3152981011531
101154 | Flexibel F/F 1"1/4 100 cm Binnenmaat 30 mm | Flexible d'alimentation F/F 1"1/4 100 cm Diamètre intérieure 30 mm | 3152981011548
101155 | Flexibel Gebogen F/F 1" 50 cm Binnenmaat 25mm | Flexible d'alimentation Coudé F/F 1" 50 cm Diamètre intérieure 25mm | 3152981011555
101156 | Flexibel F/M 3/4" 30 cm Binnenmaat 13 mm | Flexible d'alimentation F/M 3/4" 30 cm Diamètre intérieure 13 mm | 3152981011562
101157 | Flexibel F/M 3/4" 50 cm Binnenmaat 13 mm | Flexible d'alimentation F/M 3/4" 50 cm Diamètre intérieure 13 mm | 3152981011579
101159 | Flexibel F/M 3/4" 70 cm Binnenmaat 13 mm | Flexible d'alimentation F/M 3/4" 70 cm Diamètre intérieure 13 mm | 3152981011593
101160 | Flexibel F/M 3/4" 80 cm Binnenmaat 19 mm | Flexible d'alimentation F/M 3/4" 80 cm Diamètre intérieure 19 mm | 3152981011609
101170 | Flexibel Gebogen F/F 3/4" 70cm Binnenmaat 13mm | Flexible d'alimentation Coudé F/F 3/4" 70cm Diamètre intérieure 13mm | 3152981011708
101171 | Flexibel Gebogen F/F 3/4" 80cm Binnenmaat 19mm | Flexible d'alimentation Coudé F/F 3/4" 80cm Diamètre intérieure 19mm | 3152981011715
101172 | Flexibel Gebogen F/F 3/4" 100cm Binnenmaat13mm | Flexible d'alimentation Coudé F/F 3/4" 100cm Diamètre intérieure13mm | 3152981011722
101173 | Flexibel Gebogen F/F 3/4" 120cm Binnenmaat13mm | Flexible d'alimentation Coudé F/F 3/4" 120cm Diamètre intérieure13mm | 3152981011739
101175 | Flexibel Gebogen F/F 3/4" 150cm Binnenmaat13mm | Flexible d'alimentation Coudé F/F 3/4" 150cm Diamètre intérieure13mm | 3152981011753
101176 | Flexibel Gebogen F/F 3/4" 200cm Binnenmaat 8mm | Flexible d'alimentation Coudé F/F 3/4" 200cm Diamètre intérieure 8mm | 3152981011760
101177 | Flexibel Gebogen F/F 3/4" 200cm Binnenmaat13mm | Flexible d'alimentation Coudé F/F 3/4" 200cm Diamètre intérieure13mm | 3152981011777
101178 | Flexibel Gebogen F/F 1/2" 30 cm Binnenmaat 8mm | Flexible d'alimentation Coudé F/F 1/2" 30 cm Diamètre intérieure 8mm | 3152981011784
101179 | Flexibel Gebogen F/F 1/2" 50 cm Binnenmaat 8mm | Flexible d'alimentation Coudé F/F 1/2" 50 cm Diamètre intérieure 8mm | 3152981011791
1016024 | Dichting SIRIUS FIBER 25 dikte 1,5 mm 1" bak 100 st | Joint SIRIUS FIBER 25 épaisseur 1,5 mm 1" boîte 100 pcs | 3152981016024
1017021 | Dichting SIRIUS FIBER 32 dikte 1,5 mm 1"1/4 bak 50 st | Joint SIRIUS FIBER 32 épaisseur 1,5 mm 1"1/4 boîte 50 pcs | 3152981017021
1018028 | Dichting SIRIUS FIBER 40 dikte 1,5 mm 1"1/2 bak 50 st | Joint SIRIUS FIBER 40 épaisseur 1,5 mm 1"1/2 boîte 50 pcs | 3152981018028
1019025 | Dichting SIRIUS FIBER 50 dikte 1,5 mm 2" bak 25 st | Joint SIRIUS FIBER 50 épaisseur 1,5 mm 2" boîte 25 pcs | 3152981019025
10LS575 | Microflex MICRO-SEAL Schakelafdichting 200mm-opening 301-320 | Microflex MICRO-SEAL Chaîne pour tube 200 mm - ouverture 301-320 | 8019001135514
110003224 | Kogelkraan IVR 100 ELITE GW 4MS F/F 3/8" KIWA | Vanne à bille IVR 100 ELITE GW 4MS F/F 3/8" KIWA | 8022326770421
110005224 | Kogelkraan IVR 100 ELITE GW 4MS F/F 1/2" KIWA | Vanne à bille IVR 100 ELITE GW 4MS F/F 1/2" KIWA | 8022326770438
110007224 | Kogelkraan IVR 100 ELITE GW 4MS 3/4" KIWA | Vanne à bille IVR 100 ELITE GW 4MS 3/4" KIWA | 8022326770445
110010224 | Kogelkraan IVR 100 ELITE GW 4MS F/F 1" KIWA | Vanne à bille IVR 100 ELITE GW 4MS F/F 1" KIWA | 8022326770452
113712200 | Kogelkraan IVR 100 ELITE GW 4MS F/F 1"1/4 KIWA | Vanne à bille IVR 100 ELITE GW 4MS F/F 1"1/4 KIWA | 8022326424218
113715200 | Kogelkraan IVR 100 ELITE GW 4MS F/F 1"1/2 KIWA | Vanne à bille IVR 100 ELITE GW 4MS F/F 1"1/2 KIWA | 8022326424225
113720200 | Kogelkraan IVR 100 ELITE GW 4MS F/F 2" KIWA | Vanne à bille IVR 100 ELITE GW 4MS F/F 2" KIWA | 8022326424232
1200006 | Radiatorontluchter RDT6 M 1/8" (vernikkelde messing +O-ring) | Purgeur de radiateur RDT6 M 1/8" (laiton nickelé+joint torique) | 5404025403344
1200008 | Radiatorontluchter RDT8 M 1/4" (vernikkelde messing +O-ring) | Purgeur de radiater RDT8 M 1/4" (laiton nickelé+joint torique) | 4051394040666
1200010 | Radiatorontluchter RDT10 M 3/8" (vernikkelde messing+O-ring) | Purgeur de radiateur RDT10 M 3/8" (laiton nickelé+joint torique) | 4051394040727
1200015 | Radiatorontluchter RDT15 M 1/2" (vernikkelde messing+O-ring) | Purgeur de radiateur RDT15 M 1/2" (laiton nickelé+joint torique) | 4051394040789
1200500 | Sleutel SS/RDT voor radiatorontluchter RDT10 en RDT15 | Clé SS/RDT pour purgeur de radiateur RDT10 et RDT15 | 4032526290654
1201100 | Verloopstuk Radiator PR15/10 M 1/2"-F 3/8" Vernikkel.messing | Réducteur de radiateur PR15/10 M 1/2"-F 3/8 Laiton nickelé | 4051394041090
1202010 | Radiatorstop RTL10 M 3/8" (vernikkelde messing + O-ring) | Bouchon de radiateur RTL10 M 3/8" (laiton nickelé+joint torique) | 4051394041540
1202015 | Radiatorstop RTL15 M 1/2" (vernikkelde messing + O-ring) | Bouchon de radiateur RTL15 M 1/2" (laiton nickelé+joint torique) | 4051394041618
1203115 | Radiatorontluchter RDT/K15 M 1/2" (+ ontluchtingskap) | Purgeur de radiateur RDT/K15 M 1/2" (+ chapeau de purge) | 4051394042448
1206015 | Aftapkraan ELV15 M 1/2" (vernikk.mess.+O-ring+draaibare kop) | Robinet de vidange ELV15 M 1/2" (laiton nickelé+joint torique+tête tournante) | 8030029001889
120805224 | Kogelkraan IVR 208 ELITE GW 4MS F/F 1/2" KIWA | Vanne à bille IVR 208 ELITE GW 4MS F/F 1/2" KIWA | 8022326770490
120807224 | Kogelkraan IVR 208 ELITE GW 4MS 3/4" KIWA | Vanne à bille IVR 208 ELITE GW 4MS 3/4" KIWA | 8022326770506
120810224 | Kogelkraan IVR 208 ELITE GW 4MS 1" KIWA | Vanne à bille IVR 208 ELITE GW 4MS 1" KIWA | 8022326770513
120812227 | Kogelkraan IVR 208 ELITE GW 4MS 1"1/4 KIWA | Vanne à bille IVR 208 ELITE GW 4MS 1"1/4 KIWA | 8022326770537
120815227 | Kogelkraan IVR 208 ELITE GW 4MS 1"1/2 KIWA | Vanne à bille IVR 208 ELITE GW 4MS 1"1/2 KIWA | 8022326770551
120820227 | Kogelkraan IVR 208 ELITE GW 4MS F/F 2" KIWA | Vanne à bille IVR 208 ELITE GW 4MS F/F 2" KIWA | 8022326770575
120OSS002 | SOLARFLEX EW-K Bevestigingsset voor leidingstype 2 x 16/19mm | SOLARFLEX EW-K Set de fixation pour tube type 2 x 16/19mm | 9009590045416
120OSS003 | SOLARFLEX EW-K Bevestigingsset voor leidingstype 2 x 20/19mm | SOLARFLEX EW-K Set de fixation pour tube type 2 x 20/19mm | 9009590045423
120OSS004 | SOLARFLEX EW-K Bevestigingsset voor leidingstype 2 x 25/19mm | SOLARFLEX EW-K Set de fixation pour tube type 2 x 25/19mm | 9009590045430
1220025 | Dichting CNK in NBR 10 dikte 2 mm 3/8" bak 100 st | Joint CNK NBR 10 épaisseur 2 mm 3/8" boîte 100 pcs | 3152981220025
1220032 | Dichting CNK in NBR 15 dikte 2 mm 1/2" bak 100 st | Joint CNK NBR 15 épaisseur 2 mm 1/2" boîte 100 pcs | 3152981220032
1220056 | Dichting CNK in NBR 20 dikte 2 mm 3/4" bak 50 st | Joint CNK NBR 20 épaisseur 2 mm 3/4" boîte 50 pcs | 3152981220056
1220063 | Dichting CNK in NBR 20 Dun dikte 2 mm 3/4" bak 50 st | Joint CNK NBR 20 Fin épaisseur 2 mm 3/4" boîte 50 pcs | 3152981220063
1220087 | Dichting CNK in NBR 25 dikte 2 mm 1" bak 25 st | Joint CNK NBR 25 épaisseur 2 mm 1" boîte 25 pcs | 3152981220087
1220094 | Dichting CNK in NBR 32 dikte 2 mm 1"1/4 bak 25 st | Joint CNK NBR 32 épaisseur 2 mm 1"1/4 boîte 25 pcs | 3152981220094
1220100 | Dichting CNK in NBR 40 dikte 2 mm 1"1/2 bak 25 st | Joint CNK NBR 40 épaisseur 2 mm 1"1/2 boîte 25 pcs | 3152981220100
1220117 | Dichting CNK in NBR 50 dikte 2 mm 2" bak 25 st | Joint CNK NBR 50 épaisseur 2 mm 2" boîte 25 pcs | 3152981220117
1220193 | Dichting CNK in NBR 25 Dun dikte 2 mm 1" bak 25 st | Joint CNK NBR 25 Fin épaisseur 2 mm 1" boîte 25 pcs | 3152981220193
1222806 | Radiatorontluchter HYGROVENT 228C M 1/8" (2280C18X) | Purgeur de radiateur HYGROVENT 228C M 1/8" (2280C18X) | 8016466026401
1222808 | Radiatorontluchter HYGROVENT 228C M 1/4" (2281C14X) | Purgeur de radiateur HYGROVENT 228C M 1/4" (2281C14X) | 8016466026418
1222810 | Radiatorontluchter HYGROVENT 228C M 3/8" (2282C38X) | Purgeur de radiateur HYGROVENT 228C M 3/8" (2282C38X) | 8016466026425
1222850 | Radiatorontluchter HYGROVENT 228C M 1/2" (2283C12X) | Purgeur de radiateur HYGROVENT 228C M 1/2" (2283C12X) | 5404025400091
13011010 | Microflex 3x PE-X T-koppeling 110 x 110 x 110/10,0 6/16B CV | Microflex Raccord en T 3x PER 110 x 110 x 110/10,0 6/16 bar Chauffage Central | 8019001121609
130125114 | Microflex 3x PE-X T-koppeling 125x125x125/11,4 6/16 bar CV | Microflex Raccord en T 3x PER 125x125x125/11,4 6/16 bar Chauffage Central | 8019001118890
1303229 | Microflex 3x PE-X T-koppeling 32 x 32 x 32/2,9 6/16 bar CV | Microflex Raccord en T 3x PER 32 x 32 x 32/2,9 6/16 bar Chauffage Central | 5404025402491
130403237 | Microflex 3x PE-X T-koppeling 40 x 32 x 40/3,7 6/16 bar CV | Microflex Raccord en T 3x PER 40 x 32 x 40/3,7 6/16 bar Chauffage Central | 8019001114427
130403255 | Microflex 3 x PE-X T-koppeling 40 x 32 x 40/5,5 10B Sanitair | Microflex Raccord en T 3x PER 40 x 32 x 40/5,5 10 bar Sanitair | 8019001121616
130504046 | Microflex 3x PE-X T-koppeling 50 x 40 x 50/4,6 6/16 bar CV | Microflex Raccord en T 3x PER 50 x 40 x 50/4,6 6/16 bar Chauffage Central | 5404025402576
130504069 | Microflex 3 x PE-X T-koppeling 50 x 40 x 50/6,9 10B Sanitair | Microflex Raccord en T 3x PER 50 x 40 x 50/6,9 10 bar Sanitair | 8019001121647
130635058 | Microflex 3x PE-X T-koppeling 63x 50 x 63/5,8 6/16 bar CV | Microflex Raccord en T 3x PER 63x 50 x 63/5,8 6/16 bar Chauffage Central | 8019001114380
130635087 | Microflex 3 x PE-X T-koppeling 63 x 50 x 63/8,7 10B Sanitair | Microflex Raccord en T 3x PER 63 x 50 x 63/8,7 10 bar Sanitair | 8019001121685
1378TRV12 | Radiatorkraan thermost. TRV M 1/2" 1,4 Kvs Haaks | Robinet de radiateur thermostatisable TRV M 1/2" 1,4 Kvs équerre | 8019001077036
1378TRV38 | Radiatorkraan thermost. TRV M 3/8" 1,3 Kvs Haaks | Robinet de radiateur thermostatisable TRV M 3/8" 1,3 Kvs équerre | 8019001077944
1379TRV12 | Radiatorkraan thermost. TRV M 1/2" 1,1 Kvs Recht | Robinet de radiateur thermostatisable TRV M 1/2" 1,1 Kvs droit | 8019001078026
1379TRV38 | Radiatorkraan thermost. TRV M 3/8" 1 Kvs Recht | Robinet de radiateur thermostatisable TRV M 3/8" 1 Kvs droit | 8019001078057
1388TRV12 | Radiatorkraan thermost. TRV M 1/2" 1,4 Kvs Haaks Instelbaar | Robinet de radiateur thermostatisable TRV M 1/2" 1,4 Kvs équerre Préréglable | 8019001077067
1388TRV38 | Radiatorkraan thermost. TRV M 3/8" 1,3 Kvs Haaks Instelbaar | Robinet de radiateur thermostatisable TRV M 3/8" 1,3 Kvs équerre Préréglable | 8019001077975
1389TRV12 | Radiatorkraan thermost. TRV M 1/2" 1,1 Kvs Recht Instelbaar | Robinet de radiateur thermostatisable TRV M 1/2" 1,1 Kvs droit Préréglable | 8019001077302
1389TRV38 | Radiatorkraan thermost. TRV M 3/8" 1 Kvs Recht Instelbaar | Robinet de radiateur thermostatisable TRV M 3/8" 1 Kvs droit Préréglable | 8019001078064
1395TRV12 | Radiatorkraan thermost. TRV M 1/2" 1,45 Kvs Haaks + Regeling | Robinet de radiateur thermostatisable TRV M 1/2" 1,45 Kvs équerre + Réglage | 8019001077319
1395TRV38 | Radiatorkraan thermost. TRV M 3/8" 1,45 Kvs Haaks + Regeling | Robinet de radiateur thermostatisable TRV M 3/8" 1,45 Kvs équerre + Réglage | 8019001078149
1396TRV12 | Radiatorkraan thermost. TRV M 1/2" 1,15 Kvs Recht + Regeling | Robinet de radiateur thermostatisable TRV M 1/2" 1,15 Kvs droit + Réglage | 8019001077340
1396TRV38 | Radiatorkraan thermost. TRV M 3/8" 1,15 Kvs Recht + Regeling | Robinet de radiateur thermostatisable TRV M 3/8" 1,15 Kvs droit + Réglage | 8019001078187
13LS300 | Microflex MICRO-SEAL Schakelafdichting 160mm-opening 200-202 | Microflex MICRO-SEAL Chaîne pour tube 160 mm - ouverture 200-202 | 8019001111273
1401015 | Waterteller Koud DN15 2,5l/m³ +koppelingen F/M 3/4"-1/2" | Compteur d'eau Froide DN15 2,5L/m³ avec raccords F/M 3/4"-1/2" | 5404025403160
1401020 | Waterteller Koud DN20 4l/m³ +koppelingen F/M 1"-3/4" | Compteur d'eau Froide DN20 4L/m³ avec raccords F/M 1"-3/4" | 5404025403177
1401315 | Waterteller Koud DN15 2,5l/m³ 1l/Imp.+kopp F/M 3/4"-1/2" | Compteur d'eau Froide DN15 2,5L/m³ avec 1L impuls et raccords F/M 3/4"-1/2" | 5404025403221
1401320 | Waterteller Koud DN20 4l/m³ 1l/Imp.+kopp F/M 1"-3/4" | Compteur d'eau Froide DN20 4L/m³ avec 1L impuls et raccords F/M 1"-3/4" | 5404025403238
1402015 | Waterteller Warm DN15 2,5l/m³ +koppelingen F/M 3/4"-1/2" | Compteur d'eau Chaude DN15 2,5L/m³ avec raccords F/M 3/4"-1/2" | 5404025403184
1402020 | Waterteller Warm DN20 4l/m³ +koppelingen F/M 1"-3/4" | Compteur d'eau Chaude DN20 4l/m³ avec raccords F/M 1"-3/4" | 5404025403191
1402315 | Waterteller Warm DN15 2,5l/m³ 1l/Imp.+kopp F/M 3/4"-1/2" | Compteur d'eau Chaude DN15 2,5L/m³ avec 1L impuls et raccords F/M 3/4"-1/2" | 5404025403283
1402320 | Waterteller Warm DN20 4l/m³ 1l/Imp.+kopp F/M 1"-3/4" | Compteur d'eau Chaude DN20 4L/m³ avec 1L impuls et raccords F/M 1"-3/4" | 5404025403290
1430017 | Waterslot Reset hendel voor WAS 3/4" | Poignée de réinitialisation pour serrure d'eau WAS 3/4" | 5404025402507
1430018 | Waterslot WAS 3/4" in doosje + Gebruiksaanwijzing Grijs | Serrure d'eau WAS 3/4" en boîte + Manuel Gris | 5404025402514
1450025 | Ydrostop 1"1/2 2800L/u + koppelstukken 3/4" - zonder filter | Ydrostop 1"1/2 2800l/h + raccords 3/4" - sans filtre | 5404025402521
1450027 | Ydrostop 1"1/2 2800L/u + koppelstukken 3/4" + filter 50µ | Ydrostop 1"1/2 2800l/h + raccords 3/4" + filtre 50µ | 5404025402538
1450029 | Ydrostop Filterpatroon FT 50µ (Polyester) | Ydrostop Cartouche filtrante FT 50µ (Polyester) | 5404025403740
1450030 | Ydrostop Filterpatroon FT 50µ RVS | Ydrostop Cartouche filtrante FT 50µ INOX | 5404025403757
149B054087 | Lengtebegrenzer voor Compensator ZKB DN200 Gegalv.staal PN16 | Limiteur d'élongation pour Manchon antivibratoire ZKB DN200 Acier galvanisé PN16 | 3660770329083
149B054088 | Lengtebegrenzer voor Compensator ZKB DN250 Gegalv.staal PN16 | Limiteur d'élongation pour Manchon antivibratoire ZKB DN250 Acier galvanisé PN16 | 3660770329106
149B054089 | Lengtebegrenzer voor Compensator ZKB DN300 Gegalv.staal PN16 | Limiteur d'élongation pour Manchon antivibratoire ZKB DN300 Acier galvanisé PN16 | 3660770329120
149B054090 | Lengtebegrenzer voor Compensator ZKB DN350 Gegalv.staal PN16 | Limiteur d'élongation pour Manchon antivibratoire ZKB DN350 Acier galvanisé PN16 | 3660770329144
149B054091 | Lengtebegrenzer voor Compensator ZKB DN400 Gegalv.staal PN16 | Limiteur d'élongation pour Manchon antivibratoire ZKB DN400 Acier galvanisé PN16 | 3660770329168
149B054092 | Lengtebegrenzer voor Compensator ZKB DN450 Gegalv.staal PN16 | Limiteur d'élongation pour Manchon antivibratoire ZKB DN450 Acier galvanisé PN16
149B054093 | Lengtebegrenzer voor Compensator ZKB DN500 Gegalv.staal PN16 | Limiteur d'élongation pour Manchon antivibratoire ZKB DN500 Acier galvanisé PN16 | 3660770329205
149B054094 | Lengtebegrenzer voor Compensator ZKB DN600 Gegalv.staal PN16 | Limiteur d'élongation pour Manchon antivibratoire ZKB DN600 Acier galvanisé PN16 | 3660770329229
149B054065 | Compensator ZKB DN200 Gegalv.staal Geflensd PN16 EPDM | Manchon antivibratoire ZKB DN200 Acier galvanisé à brides PN16 EPDM | 3660770991280
149B054066 | Compensator ZKB DN250 Gegalv.staal Geflensd PN16 EPDM | Manchon antivibratoire ZKB DN250 Acier galvanisé à brides PN16 EPDM | 3660770991297
149B054067 | Compensator ZKB DN300 Gegalv.staal Geflensd PN16 EPDM | Manchon antivibratoire ZKB DN300 Acier galvanisé à brides PN16 EPDM | 3660770991303
149B054068 | Compensator ZKB DN350 Gegalv.staal Geflensd PN16 EPDM | Manchon antivibratoire ZKB DN350 Acier galvanisé à brides PN16 EPDM | 3660770991310
149B054069 | Compensator ZKB DN400 Gegalv.staal Geflensd PN16 EPDM | Manchon antivibratoire ZKB DN400 Acier galvanisé à brides PN16 EPDM | 3660770991327
149B054070 | Compensator ZKB DN450 Gegalv.staal Geflensd PN16 EPDM | Manchon antivibratoire ZKB DN450 Acier galvanisé à brides PN16 EPDM | 3660770991334
149B054071 | Compensator ZKB DN600 Gegalv.staal Geflensd PN16 EPDM | Manchon antivibratoire ZKB DN600 Acier galvanisé à brides PN16 EPDM | 3660770991341
149B054072 | Compensator ZKB DN250 Gegalvaniseerd staal Geflensd PN16 NBR | Manchon antivibratoire ZKB DN250 Acier galvanisé à brides PN16 NBR | 3660770991358
149B054073 | Compensator ZKB DN300 Gegalvaniseerd staal Geflensd PN16 NBR | Manchon antivibratoire ZKB DN300 Acier galvanisé à brides PN16 NBR | 3660770991365
149B054074 | Compensator ZKB DN200 Gegalvaniseerd staal Geflensd PN16 NBR | Manchon antivibratoire ZKB DN200 Acier galvanisé à brides PN16 NBR | 3660770991372
149B054075 | Compensator ZKB DN350 Gegalvaniseerd staal Geflensd PN16 NBR | Manchon antivibratoire ZKB DN350 Acier galvanisé à brides PN16 NBR | 3660770991389
149B054076 | Compensator ZKB DN400 Gegalvaniseerd staal Geflensd PN16 NBR | Manchon antivibratoire ZKB DN400 Acier galvanisé à brides PN16 NBR | 3660770991396
149B054077 | Compensator ZKB DN450 Gegalvaniseerd staal Geflensd PN16 NBR | Manchon antivibratoire ZKB DN450 Acier galvanisé à brides PN16 NBR | 3660770991402
149B054078 | Compensator ZKB DN500 Gegalvaniseerd staal Geflensd PN16 NBR | Manchon antivibratoire ZKB DN500 Acier galvanisé à brides PN16 NBR | 3660770991419
149B054079 | Compensator ZKB DN600 Gegalvaniseerd staal Geflensd PN16 NBR | Manchon antivibratoire ZKB DN600 Acier galvanisé à brides PN16 NBR | 3660770991426
149B054080 | Compensator ZKB DN500 Gegalv.staal Geflensd PN16 EPDM | Manchon antivibratoire ZKB DN500 Acier galvanisé à brides PN16 EPDM | 3660770991433
149B12406 | Magneetventiel WZB2 F/F 3/8" EPDM NO - 220-230V/50Hz AC - 9W | Electrovanne WZB2 F/F 3/8" EPDM NO - 220-230V/50Hz AC - 8VA | 3660770976980
149B12407 | Magneetventiel WZB2 F/F 1/2" EPDM NO - 220-230V/50Hz AC - 9W | Electrovanne WZB2 F/F 1/2" EPDM NO - 220-230V/50Hz AC - 8VA | 3660770976997
149B12408 | Magneetventiel WZB2 F/F 3/4" EPDM NO - 220-230V/50Hz AC - 9W | Electrovanne WZB2 F/F 3/4" EPDM NO - 220-230V/50Hz AC - 8VA | 3660770977000
149B12409 | Magneetventiel WZB2 F/F 1" EPDM NO - 220-230V/50Hz AC - 9W | Electrovanne WZB2 F/F 1" EPDM NO - 220-230V/50Hz AC - 8VA | 3660770977017
149B12410 | Magneetventiel WZB2 F/F 1"1/4 EPDM NO - 220-230V/50Hz AC -9W | Electrovanne WZB2 F/F 1"1/4 EPDM NO - 220-230V/50Hz AC - 8VA | 3660770977024
149B12411 | Magneetventiel WZB2 F/F 1"1/2 EPDM NO - 220-230V/50Hz AC -9W | Electrovanne WZB2 F/F 1"1/2 EPDM NO - 220-230V/50Hz AC - 15VA | 3660770977031
149B12412 | Magneetventiel WZB2 F/F 2" EPDM NO - 220-230V/50Hz AC - 9W | Electrovanne WZB2 F/F 2" EPDM NO - 220-230V/50Hz AC - 15VA | 3660770977048
149B12472 | Magneetventiel HK2 F/F 3/8" EPDM NC - 220V/50Hz AC - 9W | Electrovanne HK2 F/F 3/8" EPDM NC - 220V/50Hz AC - 15VA Normalement fermée | 3660770977659
149B12473 | Magneetventiel HK2 F/F 1/2" EPDM NC - 220V/50Hz AC - 9W | Electrovanne HK2 F/F 1/2" EPDM NC - 220V/50Hz AC - 30VA Normalement fermée | 3660770977666
149B12474 | Magneetventiel HK2 3/4" FF EPDM NC - 220V/50Hz AC - 9W | Electrovanne HK2 F/F 3/4" EPDM NC - 220V/50Hz AC - 30VA Normalement fermée | 3660770977673
149B12475 | Magneetventiel HK2 F/F 1" EPDM NC - 220V/50Hz AC - 9W | Electrovanne HK2 F/F 1" EPDM NC - 220V/50Hz AC - 30VA Normalement fermée | 3660770977680
149B12499 | Spoel voor Magneetventiel 220/230V - 50/60Hz - 8VA | Bobine pour électrovanne 220/230V - 50/60Hz - 8VA | 3660770982677
149B12503 | Spoel voor Magneetventiel 24V - 50/60Hz - 8VA | Bobine pour électrovanne 24V - 50/60Hz - 8VA | 3660770982714
149B12504 | Spoel voor Magneetventiel 24V/DC - 10W | Bobine pour électrovanne 24V/DC - 10W | 3660770982721
149B12508 | Kogelkraan X1666 DN8 F/F 1/4" PFA 63 bar RVS316 | Vanne à boisseau sphérique X1666 DN8 F/F 1/4" PFA 63 bar INOX316 | 3660770984886
149B12509 | Kogelkraan X1666 DN10 F/F 3/8" PFA 63 bar RVS316 | Vanne à boisseau sphérique X1666 DN10 F/F 3/8" PFA 63 bar INOX316 | 3660770984893
149B12510 | Kogelkraan X1666 DN15 F/F 1/2" PFA 63 bar RVS316 | Vanne à boisseau sphérique X1666 DN15 F/F 1/2" PFA 63 bar INOX316 | 3660770984909
149B12511 | Kogelkraan X1666 DN20 F/F 3/4" PFA 63 bar RVS316 | Vanne à boisseau sphérique X1666 DN20 F/F 3/4" PFA 63 bar INOX316 | 3660770984916
149B12512 | Kogelkraan X1666 DN25 F/F 1" PFA 63 bar RVS316 | Vanne à boisseau sphérique X1666 DN25 F/F 1" PFA 63 bar INOX316 | 3660770984923
149B12513 | Kogelkraan X1666 DN32 F/F 1"1/4 PFA 63 bar RVS316 | Vanne à boisseau sphérique X1666 DN32 F/F 1"1/4 PFA 63 bar INOX316 | 3660770984930
149B12514 | Kogelkraan X1666 DN40 F/F 1"1/2 PFA 63 bar RVS316 | Vanne à boisseau sphérique X1666 DN40 F/F 1"1/2 PFA 63 bar INOX316 | 3660770984947
149B12515 | Kogelkraan X1666 DN50 F/F 2" PFA 63 bar RVS316 | Vanne à boisseau sphérique X1666 DN50 F/F 2" PFA 63 bar INOX316 | 3660770984954
149B12516 | Kogelkraan X2777 Tweedelig DN8 F/F 1/4" PFA 63 bar | Vanne à boisseau sphérique X2777 Deux pièces DN8 F/F 1/4" PFA 63 bar | 3660770984961
149B12517 | Kogelkraan X2777 Tweedelig DN12 F/F 3/8" PFA 63 bar | Vanne à boisseau sphérique X2777 2 pièces DN12 F/F 3/8" PFA 63 bar | 3660770984978
149B12518 | Kogelkraan X2777 Tweedelig DN15 F/F 1/2" PFA 63 bar | Vanne à boisseau sphérique X2777 Deux pièces DN15 F/F 1/2" PFA 63 bar | 3660770984985
149B12519 | Kogelkraan X2777 Tweedelig DN20 F/F 3/4" PFA 63 bar | Vanne à boisseau sphérique X2777 Deux pièces DN20 F/F 3/4" PFA 63 bar | 3660770984992
149B12520 | Kogelkraan X2777 Tweedelig DN25 F/F 1" PFA 63 bar | Vanne à boisseau sphérique X2777 Deux pièces DN25 F/F 1" PFA 63 bar | 3660770985005
149B12521 | Kogelkraan X2777 Tweedelig DN32 F/F 1"1/4 PFA 63 bar | Vanne à boisseau sphérique X2777 Deux pièces DN32 F/F 1"1/4 PFA 63 bar | 3660770985012
149B12522 | Kogelkraan X2777 Tweedelig DN40 F/F 1"1/2 PFA 63 bar | Vanne à boisseau sphérique X2777 Deux pièces DN40 F/F 1"1/2 PFA 63 bar | 3660770985029
149B12523 | Kogelkraan X2777 Tweedelig DN50 F/F 2" PFA 63 bar | Vanne à boisseau sphérique X2777 Deux pièces DN50 F/F 2" PFA 63 bar | 3660770985036
149B12524 | Kogelkraan X2777 Tweedelig DN65 F/F 2"1/2 PFA 63 bar | Vanne à boisseau sphérique X2777 Deux pièces DN65 F/F 2"1/2 PFA 63 bar | 3660770985043
149B12525 | Kogelkraan X2777 Tweedelig DN80 F/F 3" PFA 63 bar | Vanne à boisseau sphérique X2777 Deux pièces DN80 F/F 3" PFA 63 bar | 3660770985050
149B12526 | Kogelkraan X3777 Driedelig DN8 F/F 1/4" PFA 63 bar Gas | Vanne à boisseau sphérique X3777 Trois pièces DN8 F/F 1/4" PFA 63 bar Gaz | 3660770985067
149B12527 | Kogelkraan X3777 Driedelig DN10 F/F 3/8" PFA 63 bar Gas | Vanne à boisseau sphérique X3777 Trois pièces DN10 F/F 3/8" PFA 63 bar Gaz | 3660770985074
149B12528 | Kogelkraan X3777 Driedelig DN15 F/F 1/2" PFA 63 bar Gas | Vanne à boisseau sphérique X3777 Trois pièces DN15 F/F 1/2" PFA 63 bar Gaz | 3660770985081
149B12529 | Kogelkraan X3777 Driedelig DN20 F/F 3/4" PFA 63 bar Gas | Vanne à boisseau sphérique X3777 Trois pièces DN20 F/F 3/4" PFA 63 bar Gaz | 3660770985098
149B12530 | Kogelkraan X3777 Driedelig DN25 F/F 1" PFA 63 bar Gas | Vanne à boisseau sphérique X3777 Trois pièces DN25 F/F 1" PFA 63 bar Gaz | 3660770985104
149B12531 | Kogelkraan X3777 Driedelig DN32 F/F 1"1/4 PFA 63 bar Gas | Vanne à boisseau sphérique X3777 Trois pièces DN32 F/F 1"1/4 PFA 63 bar Gaz | 3660770985111
149B12532 | Kogelkraan X3777 Driedelig DN40 F/F 1"1/2 PFA 63 bar Gas | Vanne à boisseau sphérique X3777 Trois pièces DN40 F/F 1"1/2 PFA 63 bar Gaz | 3660770985128
149B12533 | Kogelkraan X3777 Driedelig DN50 F/F 2" PFA 40 bar Gas | Vanne à boisseau sphérique X3777 Trois pièces DN50 F/F 2" PFA 40 bar Gaz | 3660770985135
149B12534 | Kogelkraan X3777 Driedelig DN65 F/F 2"1/2 PFA 25 bar Gas | Vanne à boisseau sphérique X3777 Trois pièces DN65 F/F 2"1/2 PFA 25 bar Gaz | 3660770985142
149B12535 | Kogelkraan X3777 Driedelig DN80 F/F 3" PFA 25 bar Gas | Vanne à boisseau sphérique X3777 Trois pièces DN80 F/F 3" PFA 25 bar Gaz | 3660770985159
149B12536 | Kogelkraan X3777 Driedelig DN100 F/F 4" PFA 25 bar Gas | Vanne à boisseau sphérique X3777 Trois pièces DN100 F/F 4" PFA 25 bar Gaz | 3660770985166
149B12540 | Kogelkraan X3444 Driedelig DN8 F/F 1/4" PFA 63 bar Gas | Vanne à boisseau sphérique X3444 Trois pièces DN8 F/F 1/4" PFA 63 bar Gaz | 3660770987665
149B12541 | Kogelkraan X3444 Driedelig DN10 F/F 3/8" PFA 63 bar Gas | Vanne à boisseau sphérique X3444 Trois pièces DN10 F/F 3/8" PFA 63 bar Gaz | 3660770987672
149B12542 | Kogelkraan X3444 Driedelig DN15 F/F 1/2" PFA 63 bar Gas | Vanne à boisseau sphérique X3444 Trois pièces DN15 F/F 1/2" PFA 63 bar Gaz | 3660770987689
149B12543 | Kogelkraan X3444 Driedelig DN20 F/F 3/4" PFA 63 bar Gas | Vanne à boisseau sphérique X3444 Trois pièces DN20 F/F 3/4" PFA 63 bar Gaz | 3660770987696
149B12544 | Kogelkraan X3444 Driedelig DN25 F/F 1" PFA 63 bar Gas | Vanne à boisseau sphérique X3444 Trois pièces DN25 F/F 1" PFA 63 bar Gaz | 3660770987702
149B12545 | Kogelkraan X3444 Driedelig DN32 F/F 1"1/4 PFA 63 bar Gas | Vanne à boisseau sphérique X3444 Trois pièces DN32 F/F 1"1/4 PFA 63 bar Gaz | 3660770987719
149B12546 | Kogelkraan X3444 Driedelig DN40 F/F 1"1/2 PFA 63 bar Gas | Vanne à boisseau sphérique X3444 Trois pièces DN40 F/F 1"1/2 PFA 63 bar Gaz | 3660770987726
149B12547 | Kogelkraan X3444 Driedelig DN50 F/F 2" PFA 40 bar Gas | Vanne à boisseau sphérique X3444 Trois pièces DN50 F/F 2" PFA 40 bar Gaz | 3660770987733
149B12548 | Kogelkraan X3444 Driedelig DN65 F/F 2"1/2 PFA 25 bar Gas | Vanne à boisseau sphérique X3444 Trois pièces DN65 F/F 2"1/2 PFA 25 bar Gaz | 3660770987740
149B12549 | Kogelkraan X3444 Driedelig DN80 F/F 3" PFA 25 bar Gas | Vanne à boisseau sphérique X3444 Trois pièces DN80 F/F 3" PFA 25 bar Gaz | 3660770987757
149B12550 | Kogelkraan X3444 Driedelig DN100 F/F 4" PFA 25 bar Gas | Vanne à boisseau sphérique X3444 Trois pièces DN100 F/F 4" PFA 25 bar Gaz | 3660770987764
149B12552C | Compensator ZKB DN32 Gegalv. staal Geflensd PN10/16 EPDM | Manchon antivibratoire ZKB DN32 Acier galvanisé à brides PN10/16 EPDM | 3660770990962
149B12552N | Compensator ZKB DN32 Gegalv. staal Geflensd PN10/16 NBR | Manchon antivibratoire ZKB DN32 Acier galvanisé à brides PN10/16 NBR | 3660770990979
149B12553C | Compensator ZKB DN40 Gegalv. staal Geflensd PN10/16 EPDM | Manchon antivibratoire ZKB DN40 Acier galvanisé à brides PN10/16 EPDM | 3660770990986
149B12553N | Compensator ZKB DN40 Gegalv. staal Geflensd PN10/16 NBR | Manchon antivibratoire ZKB DN40 Acier galvanisé à brides PN10/16 NBR | 3660770990993
149B12554C | Compensator ZKB DN50 Gegalv. staal Geflensd PN10/16 EPDM | Manchon antivibratoire ZKB DN50 Acier galvanisé à brides PN10/16 EPDM | 3660770991006
149B12554N | Compensator ZKB DN50 Gegalv. staal Geflensd PN10/16 NBR | Manchon antivibratoire ZKB DN50 Acier galvanisé à brides PN10/16 NBR | 3660770991143
149B12555C | Compensator ZKB DN65 Gegalv. staal Geflensd PN10/16 EPDM | Manchon antivibratoire ZKB DN65 Acier galvanisé à brides PN10/16 EPDM | 3660770991013
149B12555N | Compensator ZKB DN65 Gegalv. staal Geflensd PN10/16 NBR | Manchon antivibratoire ZKB DN65 Acier galvanisé à brides PN10/16 NBR | 3660770991150
149B12556C | Compensator ZKB DN80 Gegalv. staal Geflensd PN10/16 EPDM | Manchon antivibratoire ZKB DN80 Acier galvanisé à brides PN10/16 EPDM | 3660770991020
149B12556N | Compensator ZKB DN80 Gegalv. staal Geflensd PN10/16 NBR | Manchon antivibratoire ZKB DN80 Acier galvanisé à brides PN10/16 NBR | 3660770991167
149B12557C | Compensator ZKB DN100 Gegalv. staal Geflensd PN10/16 EPDM | Manchon antivibratoire ZKB DN100 Acier galvanisé à brides PN10/16 EPDM | 3660770991037
149B12557N | Compensator ZKB DN100 Gegalv. staal Geflensd PN10/16 NBR | Manchon antivibratoire ZKB DN100 Acier galvanisé à brides PN10/16 NBR | 3660770991174
149B12558C | Compensator ZKB DN125 Gegalv. staal Geflensd PN10/16 EPDM | Manchon antivibratoire ZKB DN125 Acier galvanisé à brides PN10/16 EPDM | 3660770991044
149B12558N | Compensator ZKB DN125 Gegalv. staal Geflensd PN10/16 NBR | Manchon antivibratoire ZKB DN125 Acier galvanisé à brides PN10/16 NBR | 3660770991181
149B12559C | Compensator ZKB DN150 Gegalv. staal Geflensd PN10/16 EPDM | Manchon antivibratoire ZKB DN150 Acier galvanisé à brides PN10/16 EPDM | 3660770991051
149B12559N | Compensator ZKB DN150 Gegalv. staal Geflensd PN10/16 NBR | Manchon antivibratoire ZKB DN150 Acier galvanisé à brides PN10/16 NBR | 3660770991198
149B12560C | Compensator ZKB DN200 Gegalv.staal Geflensd PN10 EPDM | Manchon antivibratoire ZKB DN200 Acier galvanisé à brides PN10 EPDM | 3660770991068
149B12560N | Compensator ZKB DN200 Gegalvaniseerd staal Geflensd PN10 NBR | Manchon antivibratoire ZKB DN200 Acier galvanisé à brides PN10 NBR | 3660770991204
149B12561C | Compensator ZKB DN250 Gegalv.staal Geflensd PN10 EPDM | Manchon antivibratoire ZKB DN250 Acier galvanisé à brides PN10 EPDM | 3660770991075
149B12561N | Compensator ZKB DN250 Gegalvaniseerd staal Geflensd PN10 NBR | Manchon antivibratoire ZKB DN250 Acier galvanisé à brides PN10 NBR | 3660770991211
149B12562C | Compensator ZKB DN300 Gegalv.staal Geflensd PN10 EPDM | Manchon antivibratoire ZKB DN300 Acier galvanisé à brides PN10 EPDM | 3660770991082
149B12562N | Compensator ZKB DN300 Gegalvaniseerd staal Geflensd PN10 NBR | Manchon antivibratoire ZKB DN300 Acier galvanisé à brides PN10 NBR | 3660770991228
149B12563C | Compensator ZKB DN350 Gegalv.staal Geflensd PN10 EPDM | Manchon antivibratoire ZKB DN350 Acier galvanisé à brides PN10 EPDM | 3660770991099
149B12563N | Compensator ZKB DN350 Gegalvaniseerd staal Geflensd PN10 NBR | Manchon antivibratoire ZKB DN350 Acier galvanisé à brides PN10 NBR | 3660770991242
149B12564C | Compensator ZKB DN400 Gegalv.staal Geflensd PN10 EPDM | Manchon antivibratoire ZKB DN400 Acier galvanisé à brides PN10 EPDM | 3660770991105
149B12564N | Compensator ZKB DN400 Gegalvaniseerd staal Geflensd PN10 NBR | Manchon antivibratoire ZKB DN400 Acier galvanisé à brides PN10 NBR | 3660770991235
149B12565C | Compensator ZKB DN450 Gegalv.staal Geflensd PN10 EPDM | Manchon antivibratoire ZKB DN450 Acier galvanisé à brides PN10 EPDM | 3660770991112
149B12565N | Compensator ZKB DN450 Gegalvaniseerd staal Geflensd PN10 NBR | Manchon antivibratoire ZKB DN450 Acier galvanisé à brides PN10 NBR | 3660770991259
149B12566C | Compensator ZKB DN500 Gegalv.staal Geflensd PN10 EPDM | Manchon antivibratoire ZKB DN500 Acier galvanisé à brides PN10 EPDM | 3660770991129
149B12566N | Compensator ZKB DN500 Gegalvaniseerd staal Geflensd PN10 NBR | Manchon antivibratoire ZKB DN500 Acier galvanisé à brides PN10 NBR | 3660770991266
149B12567C | Compensator ZKB DN600 Gegalv.staal Geflensd PN10 EPDM | Manchon antivibratoire ZKB DN600 Acier galvanisé à brides PN10 EPDM | 3660770991136
149B12567N | Compensator ZKB DN600 Gegalvaniseerd staal Geflensd PN10 NBR | Manchon antivibratoire ZKB DN600 Acier galvanisé à brides PN10 NBR | 3660770991273
149B12568C | Compensator ZKT DN20 F/F 3/4" Gegalvaniseerd staal EPDM | Manchon antivibratoire ZKT DN20 F/F 3/4" Acier galvanisé EPDM | 3660770991624
149B12568N | Compensator ZKT DN20 F/F 3/4" Gegalvaniseerd staal NBR | Manchon antivibratoire ZKT DN20 F/F 3/4" Acier galvanisé NBR | 3660770991693
149B12569C | Compensator ZKT DN25 F/F 1" Gegalvaniseerd staal EPDM | Manchon antivibratoire ZKT DN25 F/F 1" Acier galvanisé EPDM | 3660770991631
149B12569N | Compensator ZKT DN25 F/F 1" Gegalvaniseerd staal NBR | Manchon antivibratoire ZKT DN25 F/F 1" Acier galvanisé NBR | 3660770991709
149B12570C | Compensator ZKT DN32 F/F 1"1/4 Gegalvaniseerd staal EPDM | Manchon antivibratoire ZKT DN32 F/F 1"1/4 Acier galvanisé EPDM | 3660770991648
149B12570N | Compensator ZKT DN32 F/F 1"1/4 Gegalvaniseerd staal NBR | Manchon antivibratoire ZKT DN32 F/F 1"1/4 Acier galvanisé NBR | 3660770991716
149B12571C | Compensator ZKT DN40 F/F 1"1/2 Gegalvaniseerd staal EPDM | Manchon antivibratoire ZKT DN40 F/F 1"1/2 Acier galvanisé EPDM | 3660770991655
149B12571N | Compensator ZKT DN40 F/F 1"1/2 Gegalvaniseerd staal NBR | Manchon antivibratoire ZKT DN40 F/F 1"1/2 Acier galvanisé NBR | 3660770991723
149B12572C | Compensator ZKT DN50 F/F 2" Gegalvaniseerd staal EPDM | Manchon antivibratoire ZKT DN50 F/F 2" Acier galvanisé EPDM | 3660770991662
149B12572N | Compensator ZKT DN50 F/F 2" Gegalvaniseerd staal NBR | Manchon antivibratoire ZKT DN50 F/F 2" Acier galvanisé NBR | 3660770991730
149B12573C | Compensator ZKT DN65 F/F 2"1/2 Gegalvaniseerd staal EPDM | Manchon antivibratoire ZKT DN65 F/F 2"1/2 Acier galvanisé EPDM | 3660770991679
149B12573N | Compensator ZKT DN65 F/F 2"1/2 Gegalvaniseerd staal NBR | Manchon antivibratoire ZKT DN65 F/F 2"1/2 Acier galvanisé NBR | 3660770991747
149B12574C | Compensator ZKT DN80 F/F 3" Gegalvaniseerd staal EPDM | Manchon antivibratoire ZKT DN80 F/F 3" Acier galvanisé EPDM | 3660770991686
149B12574N | Compensator ZKT DN80 F/F 3" Gegalvaniseerd staal NBR | Manchon antivibratoire ZKT DN80 F/F 3" Acier galvanisé NBR | 3660770991754
149B12582 | Lengtebegrenzer voor Compensator ZKB DN150 Gegalv.staal PN10 | Limiteur d'élongation pour Manchon antivibratoire ZKB DN150 Acier galvanisé PN10
149B19 | Kit voor Terugstroombeveiliging BA 4760 DN65 | Kit pièces de rechange pour Disconnecteur BA 4760 DN65 | 3660770130764
149B20 | Kit voor Terugstroombeveiliging BA 4760 DN80 | Kit pièces de rechange pour Disconnecteur BA 4760 DN80 | 3660770130948
149B21 | Kit voor Terugstroombeveiliging BA 4760 DN100 | Kit pièces de rechange pour Disconnecteur BA 4760 DN100 | 3660770134847
149B2212 | Keerklep EA 291 BB DN20 F/F 3/4" Aftap- & Controleoptie | Clapet anti-retour EA 291 BB DN20 F/F 3/4" Purge + Contrôle | 3660770140862
149B2213 | Keerklep EA 291 BB DN32 F/F 1"1/4 Aftap- & Controleoptie | Clapet anti-retour EA 291 BB DN32 F/F 1"1/4 Purge + Contrôle | 3660770140978
149B2214 | Keerklep EA 291 BB DN40 F/F 1"1/2 Aftap- & Controleoptie | Clapet anti-retour EA 291 BB DN40 F/F 1"1/2 Purge + Contrôle | 3660770141074
149B2215 | Keerklep EA 291 BB DN50 F/F 2" Aftap- & Controleoptie | Clapet anti-retour EA 291 BB DN50 F/F 2" Purge + Contrôle | 3660770141180
149B2220 | Keerklep EA 291 BB DN15 F/F 1/2" Aftap- & Controleoptie | Clapet anti-retour EA 291 BB DN15 F/F 1/2" Purge + Contrôle | 3660770141586
149B2222 | Keerklep EA 291 BB DN25 F/F 1" Aftap- & Controleoptie | Clapet anti-retour EA 291 BB DN25 F/F 1" Purge + Contrôle | 3660770141852
149B2226 | Keerklep 402 DN125 Flens PN10/16 PFA 16 bar Klep Gietijzer | Clapet de non-retour 402 DN125 à brides PN10/16 PFA 16 bar obturateur fonte GJL | 3660770142446
149B2227 | Keerklep 402 DN150 Flens PN10/16 PFA 16 bar Klep Gietijzer | Clapet de non-retour 402 DN150 à brides PN10/16 PFA 16 bar obturateur fonte GJL | 3660770143009
149B2229 | Keerklep 402 DN200 Flens PN10 PFA 10 bar Klep Gietijzer | Clapet de non-retour 402 DN200 à brides PN10 PFA 10 bar obturateur fonte GJL | 3660770143771
149B2230 | Keerklep 402 DN250 Flens PN10 PFA 10 bar Klep Gietijzer | Clapet de non-retour 402 DN250 à brides PN10 PFA 10 bar obturateur fonte GJL | 3660770143832
149B2231 | Keerklep 402 DN300 Flens PN10 PFA 10 bar Klep Gietijzer | Clapet de non-retour 402 DN300 à brides PN10 PFA 10 bar obturateur fonte GJL | 3660770143917
149B2232 | Keerklep 402 DN350 Flens PN10 PFA 10 bar Klep Gietijzer | Clapet de non-retour 402 DN350 à brides PN10 PFA 10 bar obturateur fonte GJL | 3660770143962
149B2233 | Keerklep 402 DN400 Flens PN10 PFA 10 bar Klep Gietijzer | Clapet de non-retour 402 DN400 à brides PN10 PFA 10 bar obturateur fonte GJL | 3660770144006
149B2235 | Keerklep 402 DN500 Flens PN10 PFA 10 bar Klep Gietijzer | Clapet de non-retour 402 DN500 à brides PN10 PFA 10 bar obturateur fonte GJL | 3660770144044
149B2281 | Keerklep 402 DN40 Flens PN10/16 PFA 16 bar Klep Messing | Clapet de non-retour 402 DN40 à brides PN10/16 PFA 16 bar obturateur Laiton | 3660770148783
149B2282 | Keerklep 402 DN50 Flens PN10/16 PFA 16 bar Klep Brons | Clapet de non-retour 402 DN50 à brides PN10/16 PFA 16 bar obturateur Bronze | 3660770148868
149B2283 | Keerklep 402 DN65 Flens PN10/16 PFA 16 bar Klep Brons | Clapet de non-retour 402 DN65 à brides PN10/16 PFA 16 bar obturateur Bronze | 3660770149056
149B2284 | Keerklep 402 DN80 Flens PN10/16 PFA 16 bar Klep Gietijzer | Clapet de non-retour 402 DN80 à brides PN10/16 PFA 16 bar obturateur fonte GJL | 3660770149094
149B2285 | Keerklep 402 DN100 Flens PN10/16 PFA 16 bar Klep Gietijzer | Clapet de non-retour 402 DN100 à brides PN10/16 PFA 16 bar obturateur fonte GJL | 3660770149155
149B2286 | Keerklep 202 DN65 F/F 2"1/2 16 bar Afdichtring EPDM-Veer RVS | Clapet de non-retour 202 DN65 F/F 2"1/2 16 bar Joint EPDM-Ressort INOX | 3660770149247
149B2287 | Keerklep 202 DN80 F/F 3" 16 bar Afdichtring EPDM-Veer RVS | Clapet de non-retour 202 DN80 F/F 3" 16 bar Joint EPDM-Ressort INOX | 3660770149698
149B2288 | Keerklep 202 DN100 F/F 4" 16 bar Afdichtring EPDM-Veer RVS | Clapet de non-retour 202 DN100 F/F 4" 16 bar Joint EPDM-Ressort INOX | 3660770149735
149B23135 | Voetklep 302 DN500 10B Flens PN10 Zuigkorf Gegalvanis. staal | Clapet de pied crépine 302 DN500 10B à brides PN10 Crépine acier galvanisé | 3660770409631
149B2413 | Keerklep 802 DN32 Tssbouw PN6-10-16-ASA150 DZR Messing | Clapet de non-retour 802 DN32 Entre-brides PN6-10-16-ASA150 DZR Laiton | 3660770165476
149B2414 | Keerklep 802 DN40 Tssbouw PN6-10-16-ASA150 DZR Messing | Clapet de non-retour 802 DN40 Entre-brides PN6-10-16-ASA150 DZR Laiton | 3660770165599
149B2415 | Keerklep 802 DN50 Tssbouw PN6-10-16-ASA150 DZR Messing | Clapet de non-retour 802 DN50 Entre-brides PN6-10-16-ASA150 DZR Laiton | 3660770166251
149B2416 | Keerklep 802 DN65 Tssbouw PN6-10-16-ASA150 GJL Gietijzer | Clapet de non-retour 802 DN65 Entre-brides PN6-10-16-ASA150 fonte GJL | 3660770166329
149B2417 | Keerklep 802 DN80 Tssbouw PN6-10-16-ASA150 GJL Gietijzer | Clapet de non-retour 802 DN80 Entre-brides PN6-10-16-ASA150 fonte GJL | 3660770166442
149B2418 | Keerklep 802 DN100 Tssbouw PN6-10-16-ASA150 GJL Gietijzer | Clapet de non-retour 802 DN100 Entre-brides PN6-10-16-ASA150 fonte GJL | 3660770166534
149B2439 | Keerklep 802 DN125 Tssbouw PN6-10-16-ASA150 GJS Gietijzer | Clapet de non-retour 802 DN125 Entre-brides PN6-10-16-ASA150 fonte GJS | 3660770168477
149B2440 | Keerklep 802 DN150 Tssbouw PN6-10-16-ASA150 GJS Gietijzer | Clapet de non-retour 802 DN150 Entre-brides PN6-10-16-ASA150 fonte GJS | 3660770168491
149B2441 | Keerklep 802 DN200 Tssbouw PN6-10-16-ASA150 GJS Gietijzer | Clapet de non-retour 802 DN200 Entre-brides PN6-10-16-ASA150 fonte GJS | 3660770168569
149B25 | Kit voor Terugstroombeveiliging BA 4760 DN200-250 | Kit pièces de rechange pour Disconnecteur BA 4760 DN200-250 | 3660770171897
149B2701 | Voetklep 302 DN125 10B Flens PN10 Zuigkorf Gegalvanis. staal | Clapet de pied crépine 302 DN125 10B à brides PN10 Crépine acier galvanisé | 3660770179008
149B2702 | Voetklep 302 DN150 10B Flens PN10 Zuigkorf Gegalvanis. staal | Clapet de pied crépine 302 DN150 10B à brides PN10 Crépine acier galvanisé | 3660770179060
149B2703 | Voetklep 302 DN200 10B Flens PN10 Zuigkorf Gegalvanis. staal | Clapet de pied crépine 302 DN200 10B à brides PN10 Crépine acier galvanisé | 3660770179107
149B2704 | Voetklep 302 DN250 10B Flens PN10 Zuigkorf Gegalvanis. staal | Clapet de pied crépine 302 DN250 10B à brides PN10 Crépine acier galvanisé | 3660770179138
149B2705 | Voetklep 302 DN300 10B Flens PN10 Zuigkorf Gegalvanis. staal | Clapet de pied crépine 302 DN300 10B à brides PN10 Crépine acier galvanisé | 3660770179152
149B2706 | Voetklep 302 DN350 10B Flens PN10 Zuigkorf Gegalvanis. staal | Clapet de pied crépine 302 DN350 10B à brides PN10 Crépine acier galvanisé | 3660770179176
149B2707 | Voetklep 302 DN400 10B Flens PN10 Zuigkorf Gegalvanis. staal | Clapet de pied crépine 302 DN400 10B à brides PN10 Crépine acier galvanisé | 3660770179190
149B2754 | Voetklep 302 DN50 10B Flens PN10 Zuigkorf Gegalvanis.staal | Clapet de pied crépine 302 DN50 10B à brides PN10 Crépine acier galvanisé | 3660770180585
149B2755 | Voetklep 302 DN65 10B Flens PN10 Zuigkorf Gegalvanis.staal | Clapet de pied crépine 302 DN65 10B à brides PN10 Crépine acier galvanisé | 3660770180615
149B2756 | Voetklep 302 DN80 10B Flens PN10 Zuigkorf Gegalvanis.staal | Clapet de pied crépine 302 DN80 10B à brides PN10 Crépine acier galvanisé | 3660770180622
149B2757 | Voetklep 302 DN100 10B Flens PN10 Zuigkorf Gegalvanis. staal | Clapet de pied crépine 302 DN100 10B à brides PN10 Crépine acier galvanisé | 3660770180653
149B2907 | Keerklep 408 DN250 10 bar Flens PN10 Lengte EN558-1 reeks 48 | Clapet de non-retour 408 DN250 10 bar à brides PN10 Longueur EN558-1 série 48 | 3660770187003
149B2908 | Keerklep 408 DN300 10 bar Flens PN10 Lengte EN558-1 reeks 48 | Clapet de non-retour 408 DN300 10 bar à brides PN10 Longueur EN558-1 série 48 | 3660770187034
149B2909 | Keerklep 408 DN350 10 bar Flens PN10 Lengte EN558-1 reeks 48 | Clapet de non-retour 408 DN350 10 bar à brides PN10 Longueur EN558-1 série 48 | 3660770187072
149B3000 | Keerklep 895 DN50 16B Tussenbouw PN10/16 EPDM Dubbel disc | Clapet de non-retour 895 DN50 16B Entre-brides PN10/16 EPDM 2 Battants | 3660770188383
149B3001 | Keerklep 895 DN65 16B Tussenbouw PN10/16 EPDM Dubbel disc | Clapet de non-retour 895 DN65 16B Entre-brides PN10/16 EPDM 2 Battants | 3660770188420
149B3002 | Keerklep 895 DN80 16B Tussenbouw PN10/16 EPDM Dubbel disc | Clapet de non-retour 895 DN80 16B Entre-brides PN10/16 EPDM 2 Battants | 3660770188444
149B3003 | Keerklep 895 DN100 16B Tussenbouw PN10/16 EPDM Dubbel disc | Clapet de non-retour 895 DN100 16B Entre-brides PN10/16 EPDM 2 Battants | 3660770188475
149B3004 | Keerklep 895 DN125 16B Tussenbouw PN10/16 EPDM Dubbel disc | Clapet de non-retour 895 DN125 16B Entre-brides PN10/16 EPDM 2 Battants | 3660770188499
149B3005 | Keerklep 895 DN150 16B Tussenbouw PN10/16 EPDM Dubbel disc | Clapet de non-retour 895 DN150 16B Entre-brides PN10/16 EPDM 2 Battants | 3660770188512
149B3006 | Keerklep 895 DN200 16B Tussenbouw PN10/16 EPDM Dubbel disc | Clapet de non-retour 895 DN200 16B Entre-brides PN10/16 EPDM 2 Battants | 3660770188536
149B3007 | Keerklep 895 DN250 16B Tussenbouw PN10/16 EPDM Dubbel disc | Clapet de non-retour 895 DN250 16B Entre-brides PN10/16 EPDM 2 Battants | 3660770188550
149B3008 | Keerklep 895 DN300 16B Tussenbouw PN10/16 EPDM Dubbel disc | Clapet de non-retour 895 DN300 16B Entre-brides PN10/16 EPDM 2 Battants | 3660770188574
149B3010 | Keerklep 895 DN400 16B Tussenbouw PN10/16 EPDM Dubbel disc | Clapet de non-retour 895 DN400 16B Entre-brides PN10/16 EPDM 2 Battants | 3660770536603
149B3097 | Terugstroombeveiliging BA 4760 DN80 3" Flens PFA 10 bar | Disconnecteur BA 4760 DN80 3" à brides PFA 10 bar | 3660770191130
149B3098 | Terugstroombeveiliging BA 4760 DN100 4" Flens PFA 10 bar | Disconnecteur BA 4760 DN100 4" à brides PFA 10 bar | 3660770191161
149B3140 | Keerklep 418 DN50 10B Flens PN10/16 Lengte EN558-1 reeks 48 | Clapet de non-retour 418 DN50 10 bar à brides PN10/16 Longueur EN558-1 série 48 | 3660770556045
149B3141 | Keerklep 418 DN65 10B Flens PN10/16 Lengte EN558-1 reeks 48 | Clapet de non-retour 418 DN65 10 bar à brides PN10/16 Longueur EN558-1 série 48 | 3660770491988
149B3142 | Keerklep 418 DN80 10B Flens PN10/16 Lengte EN558-1 reeks 48 | Clapet de non-retour 418 DN80 10 bar à brides PN10/16 Longueur EN558-1 série 48 | 3660770144969
149B3143 | Keerklep 418 DN100 10B Flens PN10/16 Lengte EN558-1 reeks 48 | Clapet de non-retour 418 DN100 10 bar à brides PN10/16 Longueur EN558-1 série 48 | 3660770513529
149B3144 | Keerklep 418 DN125 10B Flens PN10/16 Lengte EN558-1 reeks 48 | Clapet de non-retour 418 DN125 10 bar à brides PN10/16 Longueur EN558-1 série 48 | 3660770514816
149B3145 | Keerklep 418 DN150 10B Flens PN10/16 Lengte EN558-1 reeks 48 | Clapet de non-retour 418 DN150 10 bar à brides PN10/16 Longueur EN558-1 série 48 | 3660770522910
149B3146 | Keerklep 418 DN200 10 bar Flens PN10 Lengte EN558-1 reeks 48 | Clapet de non-retour 418 DN200 10 bar à brides PN10 Longueur EN558-1 série 48 | 3660770550906
149B3260 | Filter Y333 DN40 1"1/2 Geflensd PN16 500µ RVS | Filtre Y333 DN40 1"1/2 à brides PN16 500µ INOX | 3660770192342
149B3261 | Filter Y333 DN50 2" Geflensd PN16 500µ RVS | Filtre Y333 DN50 2" à brides PN16 500µ INOX | 3660770192359
149B3262 | Filter Y333 DN65 2"1/2 Geflensd PN16 800µ RVS | Filtre Y333 DN65 2"1/2 à brides PN16 800µ INOX | 3660770192366
149B3263 | Filter Y333 DN80 3" Geflensd PN16 1250µ RVS | Filtre Y333 DN80 3" à brides PN16 1250µ INOX | 3660770192373
149B3264 | Filter Y333 DN100 4" Geflensd PN16 1250µ RVS | Filtre Y333 DN100 4" à brides PN16 1250µ INOX | 3660770192380
149B3266 | Filter Y333 DN150 6" Geflensd PN16 1250µ RVS | Filtre Y333 DN150 6" à brides PN16 1250µ INOX | 3660770192403
149B3267 | Filter Y333 DN200 8" Geflensd PN10 1250µ RVS | Filtre Y333 DN200 8" à brides PN10 1250µ INOX | 3660770192410
149B3268 | Filter Y333 DN250 10" Geflensd PN10 1600µ RVS | Filtre Y333 DN250 10" à brides PN10 1600µ INOX | 3660770192427
149B3269 | Filter Y333 DN300 12" Geflensd PN10 1600µ RVS | Filtre Y333 DN300 12" à brides PN10 1600µ INOX | 3660770413782
149B3280 | Filter Y333P DN40 1"1/2 Geflensd PN16 500µ RVS +Aftapkraan | Filtre Y333P DN40 1"1/2 à brides PN16 500µ INOX +Robinet de rinçage | 3660770192533
149B3281 | Filter Y333P DN50 2" Geflensd PN16 500µ RVS +Aftapkraan | Filtre Y333P DN50 2" à brides PN16 500µ INOX +Robinet de rinçage | 3660770192540
149B3282 | Filter Y333P DN65 2"1/2 Geflensd PN16 800µ RVS +Aftapkraan | Filtre Y333P DN65 2"1/2 à brides PN16 800µ INOX +Robinet de rinçage | 3660770192557
149B3283 | Filter Y333P DN80 3" Geflensd PN16 1250µ RVS +Aftapkraan | Filtre Y333P DN80 3" à brides PN16 1250µ INOX +Robinet de rinçage | 3660770192564
149B3284 | Filter Y333P DN100 4" Geflensd PN16 1250µ RVS +Aftapkraan | Filtre Y333P DN100 4" à brides PN16 1250µ INOX +Robinet de rinçage | 3660770192571
149B3285 | Filter Y333P DN125 5" Geflensd PN16 1250µ RVS +Aftapkraan | Filtre Y333P DN125 5" à brides PN16 1250µ INOX +Robinet de rinçage | 3660770192588
149B3286 | Filter Y333P DN150 6" Geflensd PN16 1250µ RVS +Aftapkraan | Filtre Y333P DN150 6" à brides PN16 1250µ INOX +Robinet de rinçage | 3660770192595
149B3287 | Filter Y333P DN200 8" Geflensd PN10 1250µ RVS +Aftapkraan | Filtre Y333P DN200 8" à brides PN10 1250µ INOX +Robinet de rinçage | 3660770192601
149B3288 | Filter Y333P DN250 10" Geflensd PN10 1600µ RVS +Aftapkraan | Filtre Y333P DN250 10" à brides PN10 1600µ INOX +Robinet de rinçage | 3660770192618
149B3289 | Filter Y333P DN300 12" Geflensd PN10 1600µ RVS +Aftapkraan | Filtre Y333P DN300 12" à brides PN10 1600µ INOX +Robinet de rinçage | 3660770413799
149B3400 | Terugstroombeveiliging BA 4760 DN150 6" Flens PFA 10 bar | Disconnecteur BA 4760 DN150 6" à brides PFA 10 bar | 3660770192977
149B3401 | Terugstroombeveiliging BA 4760 DN200 8" Flens PFA 10 bar | Disconnecteur BA 4760 DN200 8" à brides PFA 10 bar | 3660770192991
149B3402 | Terugstroombeveiliging BA 4760 DN250 10" Flens PFA 10 bar | Disconnecteur BA 4760 DN250 10" à brides PFA 10 bar | 3660770193042
149B3486 | Terugstroombeveiliging BA 4760 DN65 2"1/2 Flens PFA 10 bar | Disconnecteur BA 4760 DN65 2"1/2 à brides PFA 10 bar | 3660770193417
149B3751 | Keerklep 462 DN50 Geflensd PN10 PFA 16 bar GJL Gietijzer | Clapet de non-retour 462 DN50 à brides PN10 PFA 16 bar fonte GJL | 3660770469550
149B3752 | Keerklep 462 DN65 Geflensd PN10 PFA 16 bar GJL Gietijzer | Clapet de non-retour 462 DN65 à brides PN10 PFA 16 bar fonte GJL | 3660770415748
149B3753 | Keerklep 462 DN80 Geflensd PN10 PFA 16 bar GJL Gietijzer | Clapet de non-retour 462 DN80 à brides PN10 PFA 16 bar fonte GJL | 3660770415755
149B3754 | Keerklep 462 DN100 Geflensd PN10 PFA 16 bar GJL Gietijzer | Clapet de non-retour 462 DN100 à brides PN10 PFA 16 bar fonte GJL | 3660770415762
149B3755 | Keerklep 462 DN125 Geflensd PN10 PFA 16 bar GJL Gietijzer | Clapet de non-retour 462 DN125 à brides PN10 PFA 16 bar fonte GJL | 3660770469567
149B3756 | Keerklep 462 DN150 Geflensd PN10 PFA 16 bar GJL Gietijzer | Clapet de non-retour 462 DN150 à brides PN10 PFA 16 bar fonte GJL | 3660770469574
149B3757 | Keerklep 462 DN200 Geflensd PN10 PFA 10 bar GJL Gietijzer | Clapet de non-retour 462 DN200 à brides PN10 PFA 10 bar fonte GJL | 3660770469581
149B3781 | Terugstroombeveiliging CA 2096 DN15 F/F 1/2" PFA 10 bar | Disconnecteur CA 2096 DN15 F/F 1/2" PFA 10 bar | 3660770686094
149B3782 | Terugstroombeveiliging CA 2096 DN20 F/F 3/4" PFA 10 bar | Disconnecteur CA 2096 DN20 F/F 3/4" PFA 10 bar | 3660770686100
149B3783 | Terugstroombeveiliging CA 2096 15 mm knel PFA 10 bar | Disconnecteur CA 2096 raccord à compression 15 mm PFA 10 bar | 3660770725045
149B3784 | Terugstroombeveiliging CA 2096 22 mm knel PFA 10 bar | Disconnecteur CA 2096 raccord à compression 22 mm PFA 10 bar | 3660770725144
149B3788 | Filter Y333P DN350 14" Geflensd PN10 1600µ RVS +Aftapkraan | Filtre Y333P DN350 14" à brides PN10 1600µ INOX +Robinet de rinçage
149B3791 | Filter Y333P DN400 16" Geflensd PN10 1600µ RVS +Aftapkraan | Filtre Y333P DN400 16" à brides PN10 1600µ INOX +Robinet de rinçage | 3660770514847
149B3794 | Filter Y333 DN350 14" Geflensd PN10 1600µ RVS | Filtre Y333 DN350 14" à brides PN10 1600µ INOX | 3660770515011
149B3797 | Filter Y333 DN400 16" Geflensd PN10 1600µ RVS | Filtre Y333 DN400 16" à brides PN10 1600µ INOX | 3660770515028
149B3810 | Keerklep EA 253 DN50 F/F 2"1/2 PFA 16 bar | Clapet anti-retour EA 253 DN50 F/F 2"1/2 PFA 16 bar | 3660770514854
149B3811 | Keerklep EA 253 DN65 F/F 3" PFA 16 bar | Clapet anti-retour EA 253 DN65 F/F 3" PFA 16 bar | 3660770514861
149B3831 | Keerklep EA 453 DN40/50 Geflensd PN10 PFA 16 bar | Clapet anti-retour EA 453 DN40/50 à brides PN10 PFA 16 bar | 3660770480142
149B3832 | Keerklep EA 453 DN60/65 Geflensd PN10 PFA 16 bar | Clapet anti-retour EA 453 DN60/65 à brides PN10 PFA 16 bar | 3660770480159
149B3833 | Keerklep EA 453 DN80 Geflensd PN10 PFA 16 bar | Clapet anti-retour EA 453 DN80 à brides PN10 PFA 16 bar | 3660770480166
149B3834 | Keerklep EA 453 DN100 Geflensd PN10 PFA 16 bar | Clapet anti-retour EA 453 DN100 à brides PN10 PFA 16 bar | 3660770480173
149B3836 | Keerklep EA 453 DN150 Geflensd PN10 PFA 16 bar | Clapet anti-retour EA 453 DN150 à brides PN10 PFA 16 bar | 3660770480180
149B3837 | Keerklep EA 453 DN200 Geflensd PN10 PFA 10 bar | Clapet anti-retour EA 453 DN200 à brides PN10 PFA 10 bar | 3660770480197
149B3838 | Keerklep EA 453 DN250 Geflensd PN10 PFA 10 bar | Clapet anti-retour EA 453 DN250 à brides PN10 PFA 10 bar | 3660770183289
149B5039 | Kogelkraan V3000 DN10 F/F 3/8" PFA 20 bar | Vanne à boisseau sphérique V3000 DN10 F/F 3/8" PFA 20 bar | 8428519058947
149B5040 | Kogelkraan V3000 DN15 F/F 1/2" PFA 20 bar | Vanne à boisseau sphérique V3000 DN15 F/F 1/2" PFA 20 bar | 8428519058497
149B5041 | Kogelkraan V3000 DN20 F/F 3/4" PFA 20 bar | Vanne à boisseau sphérique V3000 DN20 F/F 3/4" PFA 20 bar | 8428519058503
149B5042 | Kogelkraan V3000 DN25 F/F 1" PFA 20 bar | Vanne à boisseau sphérique V3000 DN25 F/F 1" PFA 20 bar | 8428519058510
149B5043 | Kogelkraan V3000 DN32 F/F 1"1/4 PFA 16 bar | Vanne à boisseau sphérique V3000 DN32 F/F 1"1/4 PFA 16 bar | 8428519058954
149B5044 | Kogelkraan V3000 DN40 F/F 1"1/2 PFA 16 bar | Vanne à boisseau sphérique V3000 DN40 F/F 1"1/2 PFA 16 bar | 8428519058961
149B5045 | Kogelkraan V3000 DN50 F/F 2" PFA 16 bar | Vanne à boisseau sphérique V3000 DN50 F/F 2" PFA 16 bar | 8428519058978
149B5054 | Kogelkraan V3000 DN65 F/F 2"1/2 PFA 10 bar | Vanne à boisseau sphérique V3000 DN65 F/F 2"1/2 PFA 10 bar | 8428519058985
149B5055 | Kogelkraan V3000 DN80 F/F 3" PFA 10 bar | Vanne à boisseau sphérique V3000 DN80 F/F 3" PFA 10 bar | 8428519058992
149B5056 | Kogelkraan V3000 DN100 F/F 4" PFA 10 bar | Vanne à boisseau sphérique V3000 DN100 F/F 4" PFA 10 bar | 8428519059005
149B5351 | Kogelkraan V3000MF DN10 M/F 3/8" PFA 32 bar | Vanne à boisseau sphérique V3000MF DN10 M/F 3/8" PFA 32 bar | 3660770325092
149B5352 | Kogelkraan V3000MF DN15 M/F 1/2" PFA 25 bar | Vanne à boisseau sphérique V3000MF DN15 M/F 1/2" PFA 25 bar | 8428519058725
149B5353 | Kogelkraan V3000MF DN20 M/F 3/4" PFA 25 bar | Vanne à boisseau sphérique V3000MF DN20 M/F 3/4" PFA 25 bar | 8428519058732
149B5354 | Kogelkraan V3000MF DN25 M/F 1" PFA 25 bar | Vanne à boisseau sphérique V3000MF DN25 M/F 1" PFA 25 bar | 8428519058749
149B5355 | Kogelkraan V3000MF DN32 M/F 1"1/4 PFA 20 bar | Vanne à boisseau sphérique V3000MF DN32 M/F 1"1/4 PFA 20 bar | 8428519059166
149B5356 | Kogelkraan V3000MF DN40 M/F 1"1/2 PFA 20 bar | Vanne à boisseau sphérique V3000MF DN40 M/F 1"1/2 PFA 20 bar | 8428519059173
149B5357 | Kogelkraan V3000MF DN50 M/F 2" PFA 20 bar | Vanne à boisseau sphérique V3000MF DN50 M/F 2" PFA 20 bar | 8428519059180
149B5368 | Kogelkraan V-MINI DN8 M/F 1/4" | Vanne à boisseau sphérique V-MINI DN8 M/F 1/4" | 3660770325320
149B5369 | Kogelkraan V-MINI DN10 M/F 3/8" | Vanne à boisseau sphérique V-MINI DN10 M/F 3/8" | 3660770325344
149B5370 | Kogelkraan V-MINI DN15 M/F 1/2" | Vanne à boisseau sphérique V-MINI DN15 M/F 1/2" | 3660770325351
149B12575 | Lengtebegrenzer voor Compensator ZKB DN32 Gegalv.staal PN10 | Limiteur d'élongation pour Manchon antivibratoire ZKB DN32 Acier galvanisé PN10 | 3660770328994
149B12576 | Lengtebegrenzer voor Compensator ZKB DN40 Gegalv.staal PN10 | Limiteur d'élongation pour Manchon antivibratoire ZKB DN40 Acier galvanisé PN10 | 3660770329007
149B12577 | Lengtebegrenzer voor Compensator ZKB DN50 Gegalv.staal PN10 | Limiteur d'élongation pour Manchon antivibratoire ZKB DN50 Acier galvanisé PN10 | 3660770329014
149B12578 | Lengtebegrenzer voor Compensator ZKB DN65 Gegalv.staal PN10 | Limiteur d'élongation pour Manchon antivibratoire ZKB DN65 Acier galvanisé PN10 | 3660770329021
149B12579 | Lengtebegrenzer voor Compensator ZKB DN80 Gegalv.staal PN10 | Limiteur d'élongation pour Manchon antivibratoire ZKB DN80 Acier galvanisé PN10 | 3660770329038
149B12580 | Lengtebegrenzer voor Compensator ZKB DN100 Gegalv.staal PN10 | Limiteur d'élongation pour Manchon antivibratoire ZKB DN100 Acier galvanisé PN10 | 3660770329045
149B12581 | Lengtebegrenzer voor Compensator ZKB DN125 Gegalv.staal PN10 | Limiteur d'élongation pour Manchon antivibratoire ZKB DN125 Acier galvanisé PN10 | 3660770329052
149B12583 | Lengtebegrenzer voor Compensator ZKB DN200 Gegalv.staal PN10 | Limiteur d'élongation pour Manchon antivibratoire ZKB DN200 Acier galvanisé PN10 | 3660770329076
149B12584 | Lengtebegrenzer voor Compensator ZKB DN250 Gegalv.staal PN10 | Limiteur d'élongation pour Manchon antivibratoire ZKB DN250 Acier galvanisé PN10 | 3660770329090
149B12585 | Lengtebegrenzer voor Compensator ZKB DN300 Gegalv.staal PN10 | Limiteur d'élongation pour Manchon antivibratoire ZKB DN300 Acier galvanisé PN10 | 3660770329113
149B12586 | Lengtebegrenzer voor Compensator ZKB DN350 Gegalv.staal PN10 | Limiteur d'élongation pour Manchon antivibratoire ZKB DN350 Acier galvanisé PN10 | 3660770329137
149B12587 | Lengtebegrenzer voor Compensator ZKB DN400 Gegalv.staal PN10 | Limiteur d'élongation pour Manchon antivibratoire ZKB DN400 Acier galvanisé PN10 | 3660770329151
149B12588 | Lengtebegrenzer voor Compensator ZKB DN450 Gegalv.staal PN10 | Limiteur d'élongation pour Manchon antivibratoire ZKB DN450 Acier galvanisé PN10
149B12589 | Lengtebegrenzer voor Compensator ZKB DN500 Gegalv.staal PN10 | Limiteur d'élongation pour Manchon antivibratoire ZKB DN500 Acier galvanisé PN10 | 3660770329199
149B12590 | Lengtebegrenzer voor Compensator ZKB DN600 Gegalv.staal PN10 | Limiteur d'élongation pour Manchon antivibratoire ZKB DN600 Acier galvanisé PN10 | 3660770329212
149B6967 | Magneetventiel WKB2 F/F 3/8" EPDM NC - 230V/50Hz AC - 8VA | Electrovanne WKB2 F/F 3/8" EPDM NC - 230V/50Hz AC - 8VA Normalement fermée | 3660770976607
149B6968 | Magneetventiel WKB2 F/F 1/2" EPDM NC - 230V/50Hz AC - 8VA | Electrovanne WKB2 F/F 1/2" EPDM NC - 230V/50Hz AC - 8VA Normalement fermée | 3660770976614
149B6969 | Magneetventiel WKB2 F/F 3/4" EPDM NC - 230V/50Hz AC - 8VA | Electrovanne WKB2 F/F 3/4" EPDM NC - 230V/50Hz AC - 8VA Normalement fermée | 3660770976621
149B6970 | Magneetventiel WKB2 F/F 1" EPDM NC - 230V/50Hz AC - 8VA | Electrovanne WKB2 F/F 1" EPDM NC - 230V/50Hz AC - 8VA Normalement fermée | 3660770976638
149B6971 | Magneetventiel WKB2 F/F 1"1/4 EPDM NC - 230V/50Hz AC -8VA | Electrovanne WKB2 F/F 1"1/4 EPDM NC - 230V/50Hz AC - 8VA Normalement fermée | 3660770976645
149B6972 | Magneetventiel WKB2 F/F 1"1/2 EPDM NC - 230V/50Hz AC -8VA | Electrovanne WKB2 F/F 1"1/2 EPDM NC - 230V/50Hz AC - 15VA Normalement fermée | 3660770976652
149B6973 | Magneetventiel WKB2 F/F 2" EPDM NC - 230V/50Hz AC - 15VA | Electrovanne WKB2 F/F 2" EPDM NC - 230V/50Hz AC - 15VA Normalement fermée | 3660770976669
149B7000 | Drukreduceerventiel 10 DN15 M/M 1/2" 25/1-6 bar | Réducteur de pression 10 DN15 M/M 1/2" 25/1-6 bar | 3660399008260
149B7001 | Drukreduceerventiel 10 DN20 M/M 3/4" 25/1-6 bar | Réducteur de pression 10 DN20 M/M 3/4" 25/1-6 bar | 3660399008277
149B7002 | Drukreduceerventiel 10 DN25 M/M 1" 25/1-6 bar | Réducteur de pression 10 DN25 M/M 1" 25/1-6 bar | 3660399008284
149B7003 | Drukreduceerventiel 10BIS DN10 F/F 3/8" 25/1-6 bar | Réducteur de pression 10BIS DN10 F/F 3/8" 25/1-6 bar | 3660399008291
149B7004 | Drukreduceerventiel 10BIS DN15 F/F 1/2" 25/1-6 bar | Réducteur de pression 10BIS DN15 F/F 1/2" 25/1-6 bar | 3660399008307
149B7005 | Drukreduceerventiel 10BIS DN20 F/F 3/4" 25/1-6 bar | Réducteur de pression 10BIS DN20 F/F 3/4" 25/1-6 bar | 3660399008314
149B7006 | Drukreduceerventiel 10BIS DN25 F/F 1" 25/1-6 bar | Réducteur de pression 10BIS DN25 F/F 1" 25/1-6 bar | 3660399008321
149B7007 | Drukreduceerventiel 10BIS DN32 F/F 1"1/4 25/1-6 bar | Réducteur de pression 10BIS DN32 F/F 1"1/4 25/1-6 bar | 3660399008338
149B7008 | Drukreduceerventiel 10BIS DN40 F/F 1"1/2 25/1-6 bar | Réducteur de pression 10BIS DN40 F/F 1"1/2 25/1-6 bar | 3660399008345
149B7009 | Drukreduceerventiel 10BIS DN50 F/F 2" 25/1-6 bar | Réducteur de pression 10BIS DN50 F/F 2" 25/1-6 bar | 3660399008352
149B7011 | Drukreduceerventiel 10BIS DN65 F/F 2"1/2 25/1-6 bar | Réducteur de pression 10BIS DN65 F/F 2"1/2 25/1-6 bar | 3660399008376
149B7012 | Drukreduceerventiel 10BIS DN80 F/F 3" 25/1-6 bar | Réducteur de pression 10BIS DN80 F/F 3" 25/1-6 bar | 3660399008383
149B7032 | Drukreduceerventiel 10TER DN32 Geflensd PN16 16/1-6 bar | Réducteur de pression 10TER DN32 à brides PN16 16/1-6 bar | 3660399008796
149B7033 | Drukreduceerventiel 10TER DN40 Geflensd PN16 16/1-6 bar | Réducteur de pression 10TER DN40 à brides PN16 16/1-6 bar | 3660399008802
149B7034 | Drukreduceerventiel 10TER DN50 Geflensd PN16 16/1-6 bar | Réducteur de pression 10TER DN50 à brides PN16 16/1-6 bar | 3660399008819
149B7036 | Drukreduceerventiel 10TER DN65 Geflensd PN16 16/1-6 bar | Réducteur de pression 10TER DN65 à brides PN16 16/1-6 bar | 3660399008833
149B7037 | Drukreduceerventiel 10TER DN80 Geflensd PN16 16/1-6 bar | Réducteur de pression 10TER DN80 à brides PN16 16/1-6 bar | 3660399008840
149B7054 | Drukreduceerventiel 11 DN15 M/M 1/2" 25/1-5,5 bar | Réducteur de pression 11 DN15 M/M 1/2" 25/1-5,5 bar | 3660399014674
149B7055 | Drukreduceerventiel 11 DN20 M/M 3/4" 25/1-5,5 bar | Réducteur de pression 11 DN20 M/M 3/4" 25/1-5,5 bar | 3660399014681
149B7056 | Drukreduceerventiel 11BIS DN15 F/F 1/2" 25/1-5,5 bar | Réducteur de pression 11BIS DN15 F/F 1/2" 25/1-5,5 bar | 3660399014698
149B7057 | Drukreduceerventiel 11BIS DN20 F/F 3/4" 25/1-5,5 bar | Réducteur de pression 11BIS DN20 F/F 3/4" 25/1-5,5 bar | 3660399014704
149B7126 | SET Watertellerdraadkoppelingen 499RA F3/4"-M1/2" (1x2st) | SET raccords filetés 499RA F3/4"-M1/2" (1x2pcs) | 8027830003881
149B7127 | SET Watertellerdraadkoppelingen 499RA F1"-M3/4" (1x2st) | SET raccords filetés 499RA F1"-M3/4" (1x2pcs) | 8027830003898
149B7128 | SET Watertellerdraadkoppelingen 499RA F1"1/4-M1" (1x2st) | SET raccords filetés 499RA F1"1/4-M1" (1x2pcs) | 8027830003904
149B7129 | SET Watertellerdraadkoppelingen 499RA F1"1/2-M1"1/4 (1x2st) | SET raccords filetés 499RA F1"1/2-M1"1/4 (1x2pcs) | 3660399032210
149B7130 | SET Watertellerdraadkoppelingen 499RA F2"-M1"1/2 (1x2st) | SET raccords filetés 499RA F2"-M1"1/2 (1x2pcs) | 8027830003928
149B7131 | SET Watertellerdraadkoppelingen 499RA F2"1/2-M2" (1x2st) | SET raccords filetés 499RA F2"1/2-M2" (1x2pcs) | 8027830003935
149B7209 | Drukreduceerventiel JUNIOR 7BIS DN15 F/F 1/2" 16/1-5,5 bar | Réducteur de pression JUNIOR 7BIS DN15 F/F 1/2" 16/1-5,5 bar | 3660399092788
149B7210 | Drukreduceerventiel JUNIOR 7BIS DN20 F/F 3/4" 16/1-5,5 bar | Réducteur de pression JUNIOR 7BIS DN20 F/F 3/4" 16/1-5,5 bar | 3660399092795
149B7225 | Drukreduceerventiel 10BIS DN100 F/F 4" 25/1-6 bar | Réducteur de pression 10BIS DN100 F/F 4" 25/1-6 bar | 3660399102319
149B7226 | Drukreduceerventiel 10TER DN100 Geflensd PN16 16/1-6 bar | Réducteur de pression 10TER DN100 à brides PN16 16/1-6 bar | 3660399102326
149B7228 | Drukreduceerventiel 11DO DN25 M/M 1" 25/1-5,5 bar | Réducteur de pression 11DO DN25 M/M 1" 25/1-5,5 bar | 3660399107390
149B7235 | Waterteller 2499DF Woltman DN50 Geflensd PN16 50°C | Compteur d'eau 2499DF Woltman DN50 à brides PN16 50°C | 3660399114015
149B7236 | Waterteller 2499DF Woltman DN65 Geflensd PN16 50°C | Compteur d'eau 2499DF Woltman DN65 à brides PN16 50°C | 3660399114022
149B7237 | Waterteller 2499DF Woltman DN80 Geflensd PN16 50°C | Compteur d'eau 2499DF Woltman DN80 à brides PN16 50°C | 3660399114039
149B7249 | Waterteller 499DFC Turbine+meervoudige stralen DN15 M/M 50°C | Compteur d'eau de vitesse à turbine à jet multiples 499DFC DN15 M/M 50°C | 3660399125189
149B7250 | Waterteller 499DFC Turbine+meervoudige stralen DN20 M/M 50°C | Compteur d'eau de vitesse à turbine à jet multiples 499DFC DN20 M/M 50°C | 3660399125196
149B7253 | Waterteller 2499DF Woltman DN100 Geflensd PN16 50°C | Compteur d'eau 2499DF Woltman DN100 à brides PN16 50°C | 3660399127893
149B7261 | Waterteller 2499DF Woltman DN150 Geflensd PN16 50°C | Compteur d'eau 2499DF Woltman DN150 à brides PN16 50°C | 3660399133702
149B7314 | Drukreduceerventiel 11BIS DN25 F/F 1" 25/1-5,5 bar | Réducteur de pression 11BIS DN25 F/F 1" 25/1-5,5 bar | 3660399180249
149B7318 | Waterteller 499DFC Turbine+meervoudige stralen DN25 M/M 50°C | Compteur d'eau de vitesse à turbine à jet multiples 499DFC DN25 MM 50°C | 3660399193508
149B7319 | Waterteller 499DFC Turbine+meervoudige stralen DN32 M/M 50°C | Compteur d'eau de vitesse à turbine à jet multiples 499DFC DN32 M/M 50°C | 3660399193539
149B7320 | Waterteller 499DFC Turbine+meervoudige stralen DN40 M/M 50°C | Compteur d'eau de vitesse à turbine à jet multiples 499DFC DN40 M/M 50°C | 3660399193546
149B7321 | Waterteller 2499DF Woltman DN200 Geflensd PN16 50°C | Compteur d'eau 2499DF Woltman DN200 à brides PN16 50°C | 3660399193553
149B7341 | Waterteller 2499IMP Woltman DN80 Geflensd PN16 50°C +impuls | Compteur d'eau à impulsions 2499IMP Woltman DN80 à brides PN16 50°C
149B7346 | Waterteller 2499IMP Woltman DN100 Geflensd PN16 50°C +impuls | Compteur d'eau à impulsions 2499IMP Woltman DN100 à brides PN16 50°C
149B7350 | Waterteller 2499IMP Woltman DN50 Geflensd PN16 50°C +impuls | Compteur d'eau à impulsions 2499IMP Woltman DN50 à brides PN16 50°C
149B7361 | Waterteller 499IMP DN32 M/M 30°C +impuls | Compteur d'eau à impulsions 499IMP DN30 M/M 30°C | 3660770455676
149B7372 | Waterteller 2499IMP Woltman DN150 Geflensd PN16 50°C +impuls | Compteur d'eau à impulsions 2499IMP Woltman DN150 à brides PN16 50°C
149B7402 | Waterteller 2499IMP Woltman DN65 Geflensd PN16 50°C +impuls | Compteur d'eau à impulsions 2499IMP Woltman DN65 à brides PN16 50°C | 3660770728534
149B7405 | Waterteller 499IMP DN20 M/M 30°C +impuls 1 liter | Compteur d'eau à impulsions 499IMP DN20 M/M 30°C | 3660770774388
149B7407 | Waterteller 499IMP DN40 M/M 30°C +impuls | Compteur d'eau à impulsions 499IMP DN40 M/M 30°C | 3660770774401
149B7489 | Drukreduceerventiel 11 DN25 M/M 1" 25/1-5,5 bar | Réducteur de pression 11 DN25 M/M 1" 25/1-5,5 bar | 3660770451371
149B7518 | Waterteller 499IMP DN25 M/M 30°C +impuls | Compteur d'eau à impulsions 499IMP DN25 M/M 30°C | 3660770774395
149B7548 | Drukreduceerventiel 11 DN32 M/M 1"1/4 25/1-5,5 bar | Réducteur de pression 11 DN32 M/M 1"1/4 25/1-5,5 bar | 3660770479788
149B7549 | Drukreduceerventiel 11BIS DN32 F/F 1"1/4 25/1-5,5 bar | Réducteur de pression 11BIS DN32 F/F 1"1/4 25/1-5,5 bar | 3660770479818
149B7550 | Drukreduceerventiel 11DO DN32 M/M 1"1/4 25/1-5,5 bar | Réducteur de pression 11DO DN32 M/M 1"1/4 25/1-5,5 bar | 3660770517213
149B7552 | Drukreduceerventiel JUNIOR 7BIS DN25 F/F 1" 16/1-5,5 bar | Réducteur de pression JUNIOR 7BIS DN25 F/F 1" 16/1-5,5 bar | 3660770479740
149B7553 | Drukreduceerventiel JUNIOR 7BIS DN32 F/F 1"1/4 16/1-5,5 bar | Réducteur de pression JUNIOR 7BIS DN32 F/F 1"1/4 16/1-5,5 bar | 3660770479757
149B7554 | Drukreduceerventiel JUNIOR 7BIS DN40 F/F 1"1/2 16/1-5,5 bar | Réducteur de pression JUNIOR 7BIS DN40 F/F 1"1/2 16/1-5,5 bar | 3660770479764
149B7555 | Drukreduceerventiel JUNIOR 7BIS DN50 F/F 2" 16/1-5,5 bar | Réducteur de pression JUNIOR 7BIS DN50 F/F 2" 16/1-5,5 bar | 3660770479771
149B7558 | Drukreduceerventiel 11BIS DN40 F/F 1"1/2 25/1-5,5 bar | Réducteur de pression 11BIS DN40 F/F 1"1/2 25/1-5,5 bar | 3660770479825
149B7559 | Drukreduceerventiel 11DO DN40 M/M 1"1/2 25/1-5,5 bar | Réducteur de pression 11DO DN40 M/M 1"1/2 25/1-5,5 bar | 3660770517220
149B7561 | Drukreduceerventiel 11BIS DN50 F/F 2" 25/1-5,5 bar | Réducteur de pression 11BIS DN50 F/F 2" 25/1-5,5 bar | 3660770479832
149B7562 | Drukreduceerventiel 11DO DN50 M/M 2" 25/1-5,5 bar | Réducteur de pression 11DO DN50 M/M 2" 25/1-5,5 bar | 3660770517237
149B7565 | Drukreduceerventiel 11 DN50 M/M 2" 25/1-5,5 bar | Réducteur de pression 11 DN50 M/M 2" 25/1-5,5 bar | 3660770479801
149B7567 | Drukreduceerventiel 11 DN40 M/M 1"1/2 25/1-5,5 bar | Réducteur de pression 11 DN40 M/M 1"1/2 25/1-5,5 bar | 3660770479795
149B7640 | Drukreduceerventiel 11DO DN15 M/M 1/2" 15/1-5,5 bar | Réducteur de pression 11DO DN15 M/M 1/2" 15/1-5,5 bar | 3660399096267
149B7641 | Drukreduceerventiel 11DO DN20 M/M 3/4" 25/1-5,5 bar | Réducteur de pression 11DO DN20 M/M 3/4" 25/1-5,5 bar | 3660770548613
149B853832 | Inbouwset FC65 - Passtuk voor Keerklep FC65 naar EA 453 | Kit à encastrer FC65 - Pour remplacement du clapet FC65 par EA 453 | 3660770912933
149B853833 | Inbouwset FC80 - Passtuk voor Keerklep FC80 naar EA 453 | Kit à encastrer FC80 - Pour remplacement du clapet FC80 par EA 453 | 3660770912940
149B853834 | Inbouwset FC100 - Passtuk voor Keerklep FC100 naar EA 453 | Kit à encastrer FC100 - Pour remplacement du clapet FC100 par EA 453 | 3660770912957
149B853836 | Inbouwset FC150 - Passtuk voor Keerklep FC150 naar EA 453 | Kit à encastrer FC150 - Pour remplacement du clapet FC150 par EA 453 | 3660770912971
149B853837 | Inbouwset FC200 - Passtuk voor Keerklep FC200 naar EA 453 | Kit à encastrer FC200 - Pour remplacement du clapet FC200 par EA 453 | 3660770912988
149B853838 | Inbouwset FC250 - Passtuk voor Keerklep FC250 naar EA 453 | Kit à encastrer FC250 - Pour remplacement du clapet FC250 par EA 453
149F017922 | Kit voor Terugstroombeveiliging BA 4760 DN150 | Kit pièces de rechange pour Disconnecteur BA 4760 DN150 | 3660770139279
149F021283 | Keerklep 635E DN80 16B Tussenbouw PN10 EPDM op zitting Disc | Clapet de non-retour 635E DN80 16B Entre-brides PN10 EPDM sur siège 1 Battant | 3660770194162
149F021284 | Keerklep 635E DN100 16B Tussenbouw PN10 EPDM op zitting Disc | Clapet de non-retour 635E DN100 16B Entre-brides PN10 EPDM sur siège 1 Battant | 3660770455904
149F021285 | Keerklep 635E DN125 16B Tussenbouw PN10 EPDM op zitting Disc | Clapet de non-retour 635E DN125 16B Entre-brides PN10 EPDM sur siège 1 Battant | 3660770455911
149F021286 | Keerklep 635E DN150 16B Tussenbouw PN10 EPDM op zitting Disc | Clapet de non-retour 635E DN150 16B Entre-brides PN10 EPDM sur siège 1 Battant | 3660770455928
149F021287 | Keerklep 635E DN200 10B Tussenbouw PN10 EPDM op zitting Disc | Clapet de non-retour 635E DN200 10B Entre-brides PN10 EPDM sur siège 1 Battant | 3660770455935
149F021288 | Keerklep 635E DN250 10B Tussenbouw PN10 EPDM op zitting Disc | Clapet de non-retour 635E DN250 10B Entre-brides PN10 EPDM sur siège 1 Battant | 3660770455942
149F021289 | Keerklep 635E DN300 10B Tussenbouw PN10 EPDM op zitting Disc | Clapet de non-retour 635E DN300 10B Entre-brides PN10 EPDM sur siège 1 Battant | 3660770455959
149F026907 | Waterteller 499IMP DN15 M/M 30°C +impuls | Compteur d'eau à impulsions 499IMP DN15 M/M 30°C | 3660770777372
149F055365 | Trechter voor Terugstroombeveiliging CA 2096 DN15-20 (zakje) | Entonnoir pour disconnecteur CA 2096 DN15-20 (sachet)
149G011254 | VLKL SYLAX WAFER DN32/40 GG25-EPDM-RVS316 PN6-16/ASA GY HGR | VPAP SYLAX WAFER DN32/40 GG25-EPDM-INOX316 PN6-16/ASA POIGNEE CRANTEE FONTE | 3660770213573
149G011266 | VLKL SYLAX WAFER DN50 GG25-EPDM-RVS316 PN6-16/ASA GY HANDG | VPAP SYLAX WAFER DN50 GG25-EPDM-INOX316 PN6-16/ASA POIGNEE CRANTEE FONTE | 3660770214068
149G011287 | VLKL SYLAX WAFER DN65 GG25-EPDM-RVS316 PN6-16/ASA GY HANDG | VPAP SYLAX WAFER DN65 GG25-EPDM-INOX316 PN6-16/ASA POIGNEE CRANTEE FONTE | 3660770214631
149G011297 | VLKL SYLAX WAFER DN80 GG25-EPDM-RVS316 PN6-16/ASA GY HANDG | VPAP SYLAX WAFER DN80 GG25-EPDM-INOX316 PN6-16/ASA POIGNEE CRANTEE FONTE | 3660770215102
149G011316 | VLKL SYLAX WAFER DN100 GG25-EPDM-RVS316 PN6-16/ASA GY HANDG | VPAP SYLAX WAFER DN100 GG25-EPDM-INOX316 PN6-16/ASA POIGNEE CRANTEE FONTE | 3660770594474
149G011334 | VLKL SYLAX WAFER DN125 GG25-EPDM-RVS316 PN6-16/ASA GY HANDG | VPAP SYLAX WAFER DN125 GG25-EPDM-INOX316 PN6-16/ASA POIGNEE CRANTEE FONTE | 3660770216260
149G011375 | VLKL SYLAX WAFER DN32/40 GG25-NBR-RVS316 PN6-16/ASA GY HANDG | VPAP SYLAX WAFER DN32/40 GG25-NBR-INOX316 PN6-16/ASA POIGNEE CRANTEE FONTE | 3660770218110
149G011378 | VLKL SYLAX WAFER DN50 GG25-NBR-RVS316 PN6-16/ASA GY HANDG | VPAP SYLAX WAFER DN50 GG25-NBR-INOX316 PN6-16/ASA POIGNEE CRANTEE FONTE | 3660770218288
149G011387 | VLKL SYLAX WAFER DN65 GG25-NBR-RVS316 PN6-16/ASA GY HANDG | VPAP SYLAX WAFER DN65 GG25-NBR-INOX316 PN6-16/ASA POIGNEE CRANTEE FONTE | 3660770218448
149G011394 | VLKL SYLAX WAFER DN80 GG25-NBR-RVS316 PN6-16/ASA GY HANDG | VPAP SYLAX WAFER DN80 GG25-NBR-INOX316 PN6-16/ASA POIGNEE CRANTEE FONTE | 3660770218578
149G011399 | VLKL SYLAX WAFER DN100 GG25-NBR-RVS316 PN6-16/ASA GY HANDG | VPAP SYLAX WAFER DN100 GG25-NBR-INOX316 PN6-16/ASA POIGNEE CRANTEE FONTE | 3660770594504
149G011404 | VLKL SYLAX WAFER DN125 GG25-NBR-RVS316 PN6-16/ASA GY HANDG | VPAP SYLAX WAFER DN125 GG25-NBR-INOX316 PN6-16/ASA POIGNEE CRANTEE FONTE | 3660770219018
149G011409 | VLKL SYLAX WAFER DN150 GG25-NBR-RVS316 PN6-16/ASA GY HANDG | VPAP SYLAX WAFER DN150 GG25-NBR-INOX316 PN6-16/ASA POIGNEE CRANTEE FONTE | 3660770219124
149G011686 | VLKL SYLAX LUG DN65 GG25-EPDM-RVS316 PN10/16 GY HANDGREEP | VPAP SYLAX LUG DN65 GG25-EPDM-INOX316 PN10/16 POIGNEE CRANTEE FONTE | 3660770224814
149G011691 | VLKL SYLAX LUG DN80 GG25-EPDM-RVS316 PN10/16 GY HANDGREEP | VPAP SYLAX LUG DN80 GG25-EPDM-INOX316 PN10/16 POIGNEE CRANTEE FONTE | 3660770224975
149G011696 | VLKL SYLAX LUG DN100 GG25-EPDM-RVS316 PN10/16 GY HANDGREEP | VPAP SYLAX LUG DN100 GG25-EPDM-INOX316 PN10/16 POIGNEE CRANTEE FONTE | 3660770594542
149G011720 | VLKL SYLAX LUG DN50 GG25-NBR-RVS316 PN10/16 GY HANDGREEP | VPAP SYLAX LUG DN50 GG25-NBR-INOX316 PN10/16 POIGNEE CRANTEE FONTE | 3660770226092
149G011722 | VLKL SYLAX LUG DN65 GG25-NBR-RVS316 PN10/16 GY HANDGREEP | VPAP SYLAX LUG DN65 GG25-NBR-INOX316 PN10/16 POIGNEE CRANTEE FONTE | 3660770226177
149G011724 | VLKL SYLAX LUG DN80 GG25-NBR-RVS316 PN10/16 GY HANDGREEP | VPAP SYLAX LUG DN80 GG25-NBR-INOX316 PN10/16 POIGNEE CRANTEE FONTE | 3660770226221
149G011726 | VLKL SYLAX LUG DN100 GG25-NBR-RVS316 PN10/16 GY HANDGREEP | VPAP SYLAX LUG DN100 GG25-NBR-INOX316 PN10/16 POIGNEE CRANTEE FONTE | 3660770893812
149G011728 | VLKL SYLAX LUG DN125 GG25-NBR-RVS316 PN10/16 GY HANDGREEP | VPAP SYLAX LUG DN125 GG25-NBR-INOX316 PN10/16 POIGNEE CRANTEE FONTE | 3660770226375
149G012313 | VLKL SYLAX WAFER DN32/40 GGG40-EPDM-RVS316 PN6-16/ASA GY HGR | VPAP SYLAX WAFER DN32/40 GGG40-EPDM-INOX316 PN6-16/ASA GIETIJZER HANDGR. | 3660770239931
149G012322 | VLKL SYLAX WAFER DN50 GGG40-EPDM-RVS316 PN6-16/ASA GY HANDG | VPAP SYLAX WAFER DN50 GGG40-EPDM-INOX316 PN6-16/ASA POIGNEE CRANTEE FONTE | 3660770240111
149G012332 | VLKL SYLAX WAFER DN65 GGG40-EPDM-RVS316 PN6-16/ASA GY HANDG | VPAP SYLAX WAFER DN65 GGG40-EPDM-INOX316 PN6-16/ASA POIGNEE CRANTEE FONTE | 3660770240401
149G012339 | VLKL SYLAX WAFER DN80 GGG40-EPDM-RVS316 PN6-16/ASA GY HANDG | VPAP SYLAX WAFER DN80 GGG40-EPDM-INOX316 PN6-16/ASA POIGNEE CRANTEE FONTE | 3660770240722
149G012360 | VLKL SYLAX WAFER DN125 GGG40-EPDM-RVS316 PN6-16/ASA GY HANDG | VPAP SYLAX WAFER DN125 GGG40-EPDM-INOX316 PN6-16/ASA POIGNEE CRANTEE FONTE | 3660770241545
149G012368 | VLKL SYLAX WAFER DN150 GGG40-EPDM-RVS316 PN6-16/ASA GY HANDG | VPAP SYLAX WAFER DN150 GGG40-EPDM-INOX316 PN6-16/ASA POIGNEE CRANTEE FONTE | 3660770241729
149G012399 | VLKL SYLAX WAFER DN65 GGG40-NBR-RVS316 PN6-16/ASA GY HANDG | VPAP SYLAX WAFER DN65 GGG40-NBR-INOX316 PN6-16/ASA POIGNEE CRANTEE FONTE | 3660770242948
149G012401 | VLKL SYLAX WAFER DN80 GGG40-NBR-RVS316 PN6-16/ASA GY HANDG | VPAP SYLAX WAFER DN80 GGG40-NBR-INOX316 PN6-16/ASA POIGNEE CRANTEE FONTE | 3660770243037
149G012403 | VLKL SYLAX WAFER DN100 GGG40-NBR-RVS316 PN6-16/ASA GY HANDG | VPAP SYLAX WAFER DN100 GGG40-NBR-INOX316 PN6-16/ASA POIGNEE CRANTEE FONTE | 3660770243174
149G012406 | VLKL SYLAX WAFER DN125 GGG40-NBR-RVS316 PN6-16/ASA GY HANDG | VPAP SYLAX WAFER DN125 GGG40-NBR-INOX316 PN6-16/ASA POIGNEE CRANTEE FONTE | 3660770243372
149G012409 | VLKL SYLAX WAFER DN150 GGG40-NBR-RVS316 PN6-16/ASA GY HANDG | VPAP SYLAX WAFER DN150 GGG40-NBR-INOX316 PN6-16/ASA POIGNEE CRANTEE FONTE | 3660770243495
149G012574 | VLKL SYLAX LUG DN65 GGG40-EPDM-RVS316 PN10/16 GY HANDGREEP | VPAP SYLAX LUG DN65 GGG40-EPDM-INOX316 PN10/16 POIGNEE CRANTEE FONTE | 3660770248735
149G012577 | VLKL SYLAX LUG DN80 GGG40-EPDM-RVS316 PN10/16 GY HANDGREEP | VPAP SYLAX LUG DN80 GGG40-EPDM-INOX316 PN10/16 POIGNEE CRANTEE FONTE | 3660770248834
149G012582 | VLKL SYLAX LUG DN100 GGG40-EPDM-RVS316 PN10/16 GY HANDGREEP | VPAP SYLAX LUG DN100 GGG40-EPDM-INOX316 PN10/16 POIGNEE CRANTEE FONTE | 3660770597871
149G012584 | VLKL SYLAX LUG DN125 GGG40-EPDM-RVS316 PN10/16 GY HANDGREEP | VPAP SYLAX LUG DN125 GGG40-EPDM-INOX316 PN10/16 POIGNEE CRANTEE FONTE | 3660770249060
149G012586 | VLKL SYLAX LUG DN150 GGG40-EPDM-RVS316 PN10/16 GY HANDGREEP | VPAP SYLAX LUG DN150 GGG40-EPDM-INOX316 PN10/16 POIGNEE CRANTEE FONTE | 3660770249114
149G012602 | VLKL SYLAX LUG DN100 GGG40-NBR-RVS316 PN10/16 GY HANDGREEP | VPAP SYLAX LUG DN100 GGG40-NBR-INOX316 PN10/16 POIGNEE CRANTEE FONTE | 3660770597864
149G012605 | VLKL SYLAX LUG DN125 GGG40-NBR-RVS316 PN10/16 GY HANDGREEP | VPAP SYLAX LUG DN125 GGG40-NBR-INOX316 PN10/16 POIGNEE CRANTEE FONTE | 3660770250042
149G012607 | VLKL SYLAX LUG DN150 GGG40-NBR-RVS316 PN10/16 GY HANDGREEP | VPAP SYLAX LUG DN150 GGG40-NBR-INOX316 PN10/16 POIGNEE CRANTEE FONTE | 3660770250097
149G016219 | VLKL SYLAX LUG DN50 GGG40-EPDM-RVS316 PN10/16 GY HANDGREEP | VPAP SYLAX LUG DN50 GGG40-EPDM-INOX316 PN10/16 POIGNEE CRANTEE FONTE | 3660770248681
149G016281 | VLKL SYLAX WAFER DN200 GG25-EPDM-RVS316 PN6-16/ASA GY HANDG | VPAP SYLAX WAFER DN200 GG25-EPDM-INOX316 PN6-16/ASA POIGNEE CRANTEE FONTE | 3660770728244
149G016283 | VLKL SYLAX WAFER DN200 GG25-NBR-RVS316 PN6-16/ASA GY HANDG | VPAP SYLAX WAFER DN200 GG25-NBR-INOX316 PN6-16/ASA POIGNEE CRANTEE FONTE | 3660770219278
149G016284 | VLKL SYLAX WAFER DN250 GG25-NBR-RVS316 PN6-16/ASA GY HANDG | VPAP SYLAX WAFER DN250 GG25-NBR-INOX316 PN6-16/ASA POIGNEE CRANTEE FONTE | 3660770931897
149G016303 | VLKL SYLAX LUG DN50 GGG40-NBR-RVS316 PN10/16 GY HANDGREEP | VPAP SYLAX LUG DN50 GGG40-NBR-INOX316 PN10/16 POIGNEE CRANTEE FONTE | 3660770249725
149G016753 | VLKL SYLAX LUG DN32 GGG40-EPDM-RVS316 PN10/16 GY HANDGREEP | VPAP SYLAX LUG DN32 GGG40-EPDM-INOX316 PN10/16 POIGNEE CRANTEE FONTE | 3660770248544
149G016754 | VLKL SYLAX LUG DN40 GGG40-EPDM-RVS316 PN10/16 GY HANDGREEP | VPAP SYLAX LUG DN40 GGG40-EPDM-INOX316 PN10/16 POIGNEE CRANTEE FONTE | 3660770248605
149G016755 | VLKL SYLAX LUG DN32 GGG40-NBR-RVS316 PN10/16 GY HANDGREEP | VPAP SYLAX LUG DN32 GGG40-NBR-INOX316 PN10/16 POIGNEE CRANTEE FONTE | 3660770249633
149G019665 | VLKL SYLAX WAFER DN32/40 GGG40-NBR-RVS316 PN6-16/ASA GY HGR | VPAP SYLAX WAFER DN32/40 GGG40-NBR-INOX316 PN6-16/ASA POIGNEE CRANTEE FONTE | 3660770242641
149G023622 | VLKL SYLAX WAFER DN80 GGG40-EPDM-EPOXY PN6-16/ASA GY HANDG | VPAP SYLAX WAFER DN80 GGG40-EPDM-EPOXY PN6-16/ASA POIGNEE CRANTEE FONTE | 3660770230402
149G023904 | VLKL SYLAX WAFER DN300 GG25-EPDM-RVS316 PN6-16/ASA GY HANDG | VPAP SYLAX WAFER DN300 GG25-EPDM-INOX316 PN6-16/ASA POIGNEE CRANTEE FONTE | 3660770893744
149G025988 | VLKL SYLAX LUG DN250 GG25-NBR-RVS316 PN10 GY HANDGREEP | VPAP SYLAX LUG DN250 GG25-NBR-INOX316 PN10 POIGNEE CRANTEE FONTE | 3660770226498
149G026594 | VLKL SYLAX WAFER DN50 GGG40-NBR-RVS316 PN6-16/ASA GY HANDG | VPAP SYLAX WAFER DN50 GGG40-NBR-INOX316 PN6-16/ASA POIGNEE CRANTEE FONTE | 3660770242801
149G028006 | VLKL SYLAX LUG DN150 GG25-EPDM-RVS316 PN10/16 GY HANDGREEP | VPAP SYLAX LUG DN150 GG25-EPDM-INOX316 PN10/16 POIGNEE CRANTEE FONTE | 3660770225521
149G028007 | VLKL SYLAX LUG DN125 GG25-EPDM-RVS316 PN10/16 GY HANDGREEP | VPAP SYLAX LUG DN125 GG25-EPDM-INOX316 PN10/16 POIGNEE CRANTEE FONTE | 3660770225408
149G028008 | VLKL SYLAX LUG DN50 GG25-EPDM-RVS316 PN10/16 GY HANDGREEP | VPAP SYLAX LUG DN50 GG25-EPDM-INOX316 PN10/16 POIGNEE CRANTEE FONTE | 3660770224623
149G032103 | VLKL SYLAX WAFER DN50 GG25-EPDM-EPOXY PN6-16/ASA GY HANDG | VPAP SYLAX WAFER DN50 GG25-EPDM-EPOXY PN6-16/ASA POIGNEE CRANTEE FONTE | 3660770257133
149G032113 | VLKL SYLAX WAFER DN65 GG25-EPDM-EPOXY PN6-16/ASA GY HANDG | VPAP SYLAX WAFER DN65 GG25-EPDM-EPOXY PN6-16/ASA POIGNEE CRANTEE FONTE | 3660770257188
149G032123 | VLKL SYLAX WAFER DN80 GG25-EPDM-EPOXY PN6-16/ASA GY HANDG | VPAP SYLAX WAFER DN80 GG25-EPDM-EPOXY PN6-16/ASA POIGNEE CRANTEE FONTE | 3660770257287
149G032133 | VLKL SYLAX WAFER DN100 GG25-EPDM-EPOXY PN6-16/ASA GY HANDG | VPAP SYLAX WAFER DN100 GG25-EPDM-EPOXY PN6-16/ASA POIGNEE CRANTEE FONTE | 3660770594603
149G032143 | VLKL SYLAX WAFER DN125 GG25-EPDM-EPOXY PN6-16/ASA GY HANDG | VPAP SYLAX WAFER DN125 GG25-EPDM-EPOXY PN6-16/ASA POIGNEE CRANTEE FONTE | 3660770893683
149G032153 | VLKL SYLAX WAFER DN150 GG25-EPDM-EPOXY PN6-16/ASA GY HANDG | VPAP SYLAX WAFER DN150 GG25-EPDM-EPOXY PN6-16/ASA POIGNEE CRANTEE FONTE | 3660770257683
149G032852 | VLKL SYLAX LUG DN50 GG25-EPDM-EPOXY PN10/16 GY HANDGREEP | VPAP SYLAX LUG DN50 GG25-EPDM-EPOXY PN10/16 POIGNEE CRANTEE FONTE | 3660770271108
149G032862 | VLKL SYLAX LUG DN65 GG25-EPDM-EPOXY PN10/16 GY HANDGREEP | VPAP SYLAX LUG DN65 GG25-EPDM-EPOXY PN10/16 POIGNEE CRANTEE FONTE | 3660770271146
149G032872 | VLKL SYLAX LUG DN80 GG25-EPDM-EPOXY PN10/16 GY HANDGREEP | VPAP SYLAX LUG DN80 GG25-EPDM-EPOXY PN10/16 POIGNEE CRANTEE FONTE | 3660770271191
149G032882 | VLKL SYLAX LUG DN100 GG25-EPDM-EPOXY PN10/16 GY HANDGREEP | VPAP SYLAX LUG DN100 GG25-EPDM-EPOXY PN10/16 POIGNEE CRANTEE FONTE | 3660770841660
149G032892 | VLKL SYLAX LUG DN125 GG25-EPDM-EPOXY PN10/16 GY HANDGREEP | VPAP SYLAX LUG DN125 GG25-EPDM-EPOXY PN10/16 POIGNEE CRANTEE FONTE | 3660770271320
149G032902 | VLKL SYLAX LUG DN150 GG25-EPDM-EPOXY PN10/16 GY HANDGREEP | VPAP SYLAX LUG DN150 GG25-EPDM-EPOXY PN10/16 POIGNEE CRANTEE FONTE | 3660770271375
149G032912 | VLKL SYLAX LUG DN200 GG25-EPDM-EPOXY PN10 GY HANDGREEP | VPAP SYLAX LUG DN200 GG25-EPDM-EPOXY PN10 POIGNEE CRANTEE FONTE | 3660770271467
149G032921 | VLKL SYLAX LUG DN250 GG25-EPDM-EPOXY PN10 GY HANDGREEP | VPAP SYLAX LUG DN250 GG25-EPDM-EPOXY PN10 POIGNEE CRANTEE FONTE | 3660770271504
149G032929 | VLKL SYLAX LUG DN300 GG25-EPDM-EPOXY PN10 GY HANDGREEP | VPAP SYLAX LUG DN300 GG25-EPDM-EPOXY PN10 POIGNEE CRANTEE FONTE | 3660770271542
149G036113 | VLKL SYLAX WAFER DN50 GGG40-EPDM-EPOXY PN6-16/ASA GY HANDG | VPAP SYLAX WAFER DN50 GGG40-EPDM-EPOXY PN6-16/ASA POIGNEE CRANTEE FONTE | 3660770230327
149G036917 | VLKL SYLAX WAFER DN25 GG25-NBR-RVS316 PN6-16/ASA GY HANDG | VPAP SYLAX WAFER DN25 GG25-NBR-INOX316 PN6-16/ASA POIGNEE CRANTEE FONTE | 3660770228942
149G038573 | VLKL SYLAX WAFER DN100 GGG40-EPDM-EPOXY PN6-16/ASA GY HANDG | VPAP SYLAX WAFER DN100 GGG40-EPDM-EPOXY PN6-16/ASA POIGNEE CRANTEE FONTE | 3660770604159
149G038574 | VLKL SYLAX WAFER DN125 GGG40-EPDM-EPOXY PN6-16/ASA GY HANDG | VPAP SYLAX WAFER DN125 GGG40-EPDM-EPOXY PN6-16/ASA POIGNEE CRANTEE FONTE | 3660770230556
149G038575 | VLKL SYLAX WAFER DN150 GGG40-EPDM-EPOXY PN6-16/ASA GY HANDG | VPAP SYLAX WAFER DN150 GGG40-EPDM-EPOXY PN6-16/ASA POIGNEE CRANTEE FONTE | 3660770230600
149G038678 | VLKL SYLAX LUG DN80 GGG40-NBR-RVS316 PN10/16 GY HANDGREEP | VPAP SYLAX LUG DN80 GGG40-NBR-INOX316 PN10/16 POIGNEE CRANTEE FONTE | 3660770249879
149G039453 | VLKL SYLAX WAFER DN65 GGG40-EPDM-EPOXY PN6-16/ASA GY HANDG | VPAP SYLAX WAFER DN65 GGG40-EPDM-EPOXY PN6-16/ASA POIGNEE CRANTEE FONTE | 3660770230358
149G039454 | VLKL SYLAX WAFER DN200 GGG40-EPDM-EPOXY PN6-16/ASA GY HANDG | VPAP SYLAX WAFER DN200 GGG40-EPDM-EPOXY PN6-16/ASA POIGNEE CRANTEE FONTE
149G039455 | VLKL SYLAX WAFER DN250 GGG40-EPDM-EPOXY PN6-16/ASA GY HANDG | VPAP SYLAX WAFER DN250 GGG40-EPDM-EPOXY PN6-16/ASA POIGNEE CRANTEE FONTE | 3660770884216
149G039456 | VLKL SYLAX WAFER DN300 GGG40-EPDM-EPOXY PN6-16/ASA GY HANDG | VPAP SYLAX WAFER DN300 GGG40-EPDM-EPOXY PN6-16/ASA POIGNEE CRANTEE FONTE | 3660770904334
149G039457 | VLKL SYLAX LUG DN50 GGG40-EPDM-EPOXY PN10/16 GY HANDGREEP | VPAP SYLAX LUG DN50 GGG40-EPDM-EPOXY PN10/16 POIGNEE CRANTEE FONTE | 3660770228515
149G039458 | VLKL SYLAX LUG DN65 GGG40-EPDM-EPOXY PN10/16 GY HANDGREEP | VPAP SYLAX LUG DN65 GGG40-EPDM-EPOXY PN10/16 POIGNEE CRANTEE FONTE | 3660770228546
149G039459 | VLKL SYLAX LUG DN80 GGG40-EPDM-EPOXY PN10/16 GY HANDGREEP | VPAP SYLAX LUG DN80 GGG40-EPDM-EPOXY PN10/16 POIGNEE CRANTEE FONTE | 3660770228591
149G039460 | VLKL SYLAX LUG DN100 GGG40-EPDM-EPOXY PN10/16 GY HANDGREEP | VPAP SYLAX LUG DN100 GGG40-EPDM-EPOXY PN10/16 POIGNEE CRANTEE FONTE | 3660770625123
149G039461 | VLKL SYLAX LUG DN125 GGG40-EPDM-EPOXY PN10/16 GY HANDGREEP | VPAP SYLAX LUG DN125 GGG40-EPDM-EPOXY PN10/16 POIGNEE CRANTEE FONTE | 3660770424665
149G039462 | VLKL SYLAX LUG DN150 GGG40-EPDM-EPOXY PN10/16 GY HANDGREEP | VPAP SYLAX LUG DN150 GGG40-EPDM-EPOXY PN10/16 POIGNEE CRANTEE FONTE | 3660770228713
149G039463 | VLKL SYLAX LUG DN200 GGG40-EPDM-EPOXY PN16 GY HANDGREEP | VPAP SYLAX LUG DN200 GGG40-EPDM-EPOXY PN16 POIGNEE CRANTEE FONTE | 3660770228775
149G039464 | VLKL SYLAX LUG DN250 GGG40-EPDM-EPOXY PN16 GY HANDGREEP | VPAP SYLAX LUG DN250 GGG40-EPDM-EPOXY PN16 POIGNEE CRANTEE FONTE | 3660770228812
149G039465 | VLKL SYLAX LUG DN300 GGG40-EPDM-EPOXY PN16 GY HANDGREEP | VPAP SYLAX LUG DN300 GGG40-EPDM-EPOXY PN16 POIGNEE CRANTEE FONTE
149G039466 | VLKL SYLAX LUG DN200 GGG40-EPDM-EPOXY PN10 GY HANDGREEP | VPAP SYLAX LUG DN200 GGG40-EPDM-EPOXY PN10 POIGNEE CRANTEE FONTE | 3660770250851
149G039467 | VLKL SYLAX LUG DN250 GGG40-EPDM-EPOXY PN10 GY HANDGREEP | VPAP SYLAX LUG DN250 GGG40-EPDM-EPOXY PN10 POIGNEE CRANTEE FONTE
149G039468 | VLKL SYLAX LUG DN300 GGG40-EPDM-EPOXY PN10 GY HANDGREEP | VPAP SYLAX LUG DN300 GGG40-EPDM-EPOXY PN10 POIGNEE CRANTEE FONTE
149G045107 | VLKL SYLAX WAFER DN50 GG25-NBR-EPOXY PN10/16/ASA GY HANDG | VPAP SYLAX WAFER DN50 GG25-NBR-EPOXY PN10/16/ASA POIGNEE CRANTEE FONTE | 3660770313273
149G045108 | VLKL SYLAX WAFER DN65 GG25-NBR-EPOXY PN10/16/ASA GY HANDG | VPAP SYLAX WAFER DN65 GG25-NBR-EPOXY PN10/16/ASA POIGNEE CRANTEE FONTE | 3660770443987
149G045109 | VLKL SYLAX WAFER DN80 GG25-NBR-EPOXY PN10/16/ASA GY HANDG | VPAP SYLAX WAFER DN80 GG25-NBR-EPOXY PN10/16/ASA POIGNEE CRANTEE FONTE | 3660770313327
149G045110 | VLKL SYLAX WAFER DN100 GG25-NBR-EPOXY PN10/16/ASA GY HANDG | VPAP SYLAX WAFER DN100 GG25-NBR-EPOXY PN10/16/ASA POIGNEE CRANTEE FONTE | 3660770313358
149G045111 | VLKL SYLAX WAFER DN125 GG25-NBR-EPOXY PN10/16/ASA GY HANDG | VPAP SYLAX WAFER DN125 GG25-NBR-EPOXY PN10/16/ASA POIGNEE CRANTEE FONTE | 3660770313389
149G045112 | VLKL SYLAX WAFER DN150 GG25-NBR-EPOXY PN10/16/ASA GY HANDG | VPAP SYLAX WAFER DN150 GG25-NBR-EPOXY PN10/16/ASA POIGNEE CRANTEE FONTE | 3660770313402
149G045113 | VLKL SYLAX WAFER DN200 GG25-NBR-EPOXY PN10/16/ASA GY HANDG | VPAP SYLAX WAFER DN200 GG25-NBR-EPOXY PN10/16/ASA POIGNEE CRANTEE FONTE | 3660770948765
149G045114 | VLKL SYLAX WAFER DN250 GG25-NBR-EPOXY PN10/16/ASA GY HANDG | VPAP SYLAX WAFER DN250 GG25-NBR-EPOXY PN10/16/ASA POIGNEE CRANTEE FONTE | 3660770444052
149G045115 | VLKL SYLAX WAFER DN300 GG25-NBR-EPOXY PN10/16/ASA GY HANDG | VPAP SYLAX WAFER DN300 GG25-NBR-EPOXY PN10/16/ASA POIGNEE CRANTEE FONTE
149G045116 | VLKL SYLAX WAFER DN50 GGG40-NBR-EPOXY PN6-16/ASA GY HANDG | VPAP SYLAX WAFER DN50 GGG40-NBR-EPOXY PN6-16/ASA POIGNEE CRANTEE FONTE | 3660770458004
149G045117 | VLKL SYLAX WAFER DN65 GGG40-NBR-EPOXY PN6-16/ASA GY HANDG | VPAP SYLAX WAFER DN65 GGG40-NBR-EPOXY PN6-16/ASA POIGNEE CRANTEE FONTE | 3660770458011
149G045118 | VLKL SYLAX WAFER DN80 GGG40-NBR-EPOXY PN6-16/ASA GY HANDG | VPAP SYLAX WAFER DN80 GGG40-NBR-EPOXY PN6-16/ASA POIGNEE CRANTEE FONTE | 3660770444083
149G045119 | VLKL SYLAX WAFER DN100 GGG40-NBR-EPOXY PN6-16/ASA GY HANDG | VPAP SYLAX WAFER DN100 GGG40-NBR-EPOXY PN6-16/ASA POIGNEE CRANTEE FONTE | 3660770934799
149G045120 | VLKL SYLAX WAFER DN125 GGG40-NBR-EPOXY PN6-16/ASA GY HANDG | VPAP SYLAX WAFER DN125 GGG40-NBR-EPOXY PN6-16/ASA POIGNEE CRANTEE FONTE | 3660770458028
149G045121 | VLKL SYLAX WAFER DN150 GGG40-NBR-EPOXY PN6-16/ASA GY HANDG | VPAP SYLAX WAFER DN150 GGG40-NBR-EPOXY PN6-16/ASA POIGNEE CRANTEE FONTE | 3660770458035
149G045122 | VLKL SYLAX WAFER DN200 GGG40-NBR-EPOXY PN6-16/ASA GY HANDG | VPAP SYLAX WAFER DN200 GGG40-NBR-EPOXY PN6-16/ASA POIGNEE CRANTEE FONTE | 3660770974986
149G045123 | VLKL SYLAX WAFER DN250 GGG40-NBR-EPOXY PN6-16/ASA GY HANDG | VPAP SYLAX WAFER DN250 GGG40-NBR-EPOXY PN6-16/ASA POIGNEE CRANTEE FONTE
149G045124 | VLKL SYLAX WAFER DN300 GGG40-NBR-EPOXY PN6-16/ASA GY HANDG | VPAP SYLAX WAFER DN300 GGG40-NBR-EPOXY PN6-16/ASA POIGNEE CRANTEE FONTE
149G045125 | VLKL SYLAX LUG DN50 GG25-NBR-EPOXY PN10/16 GY HANDGREEP | VPAP SYLAX LUG DN50 GG25-NBR-EPOXY PN10/16 POIGNEE CRANTEE FONTE | 3660770457939
149G045126 | VLKL SYLAX LUG DN65 GG25-NBR-EPOXY PN10/16 GY HANDGREEP | VPAP SYLAX LUG DN65 GG25-NBR-EPOXY PN10/16 POIGNEE CRANTEE FONTE | 3660770457946
149G045127 | VLKL SYLAX LUG DN80 GG25-NBR-EPOXY PN10/16 GY HANDGREEP | VPAP SYLAX LUG DN80 GG25-NBR-EPOXY PN10/16 POIGNEE CRANTEE FONTE | 3660770457953
149G045128 | VLKL SYLAX LUG DN100 GG25-NBR-EPOXY PN10/16 GY HANDGREEP | VPAP SYLAX LUG DN100 GG25-NBR-EPOXY PN10/16 POIGNEE CRANTEE FONTE | 3660770622559
149G045129 | VLKL SYLAX LUG DN125 GG25-NBR-EPOXY PN10/16 GY HANDGREEP | VPAP SYLAX LUG DN125 GG25-NBR-EPOXY PN10/16 POIGNEE CRANTEE FONTE | 3660770313532
149G045130 | VLKL SYLAX LUG DN150 GG25-NBR-EPOXY PN10/16 GY HANDGREEP | VPAP SYLAX LUG DN150 GG25-NBR-EPOXY PN10/16 POIGNEE CRANTEE FONTE | 3660770457977
149G045131 | VLKL SYLAX LUG DN200 GG25-NBR-EPOXY PN10 GY HANDGREEP | VPAP SYLAX LUG DN200 GG25-NBR-EPOXY PN10 POIGNEE CRANTEE FONTE | 3660770958290
149G045132 | VLKL SYLAX LUG DN250 GG25-NBR-EPOXY PN10 GY HANDGREEP | VPAP SYLAX LUG DN250 GG25-NBR-EPOXY PN10 POIGNEE CRANTEE FONTE | 3660770457984
149G045133 | VLKL SYLAX LUG DN300 GG25-NBR-EPOXY PN10 GY HANDGREEP | VPAP SYLAX LUG DN300 GG25-NBR-EPOXY PN10 POIGNEE CRANTEE FONTE | 3660770457991
149G045134 | VLKL SYLAX LUG DN50 GGG40-NBR-EPOXY PN10/16 GY HANDGREEP | VPAP SYLAX LUG DN50 GGG40-NBR-EPOXY PN10/16 POIGNEE CRANTEE FONTE | 3660770458127
149G045135 | VLKL SYLAX LUG DN65 GGG40-NBR-EPOXY PN10/16 GY HANDGREEP | VPAP SYLAX LUG DN65 GGG40-NBR-EPOXY PN10/16 POIGNEE CRANTEE FONTE | 3660770458134
149G045136 | VLKL SYLAX LUG DN80 GGG40-NBR-EPOXY PN10/16 GY HANDGREEP | VPAP SYLAX LUG DN80 GGG40-NBR-EPOXY PN10/16 POIGNEE CRANTEE FONTE | 3660770444137
149G045137 | VLKL SYLAX LUG DN100 GGG40-NBR-EPOXY PN10/16 GY HANDGREEP | VPAP SYLAX LUG DN100 GGG40-NBR-EPOXY PN10/16 POIGNEE CRANTEE FONTE | 3660770444144
149G045138 | VLKL SYLAX LUG DN125 GGG40-NBR-EPOXY PN10/16 GY HANDGREEP | VPAP SYLAX LUG DN125 GGG40-NBR-EPOXY PN10/16 POIGNEE CRANTEE FONTE | 3660770458141
149G045139 | VLKL SYLAX LUG DN150 GGG40-NBR-EPOXY PN10/16 GY HANDGREEP | VPAP SYLAX LUG DN150 GGG40-NBR-EPOXY PN10/16 POIGNEE CRANTEE FONTE | 3660770458158
149G045140 | VLKL SYLAX LUG DN200 GGG40-NBR-EPOXY PN16 GY HANDGREEP | VPAP SYLAX LUG DN200 GGG40-NBR-EPOXY PN16 POIGNEE CRANTEE FONTE | 3660770982240
149G045141 | VLKL SYLAX LUG DN250 GGG40-NBR-EPOXY PN16 GY HANDGREEP | VPAP SYLAX LUG DN250 GGG40-NBR-EPOXY PN16 POIGNEE CRANTEE FONTE | 3660770458172
149G045142 | VLKL SYLAX LUG DN300 GGG40-NBR-EPOXY PN16 GY HANDGREEP | VPAP SYLAX LUG DN300 GGG40-NBR-EPOXY PN16 POIGNEE CRANTEE FONTE
149G045143 | VLKL SYLAX LUG DN200 GGG40-NBR-EPOXY PN10 GY HANDGREEP | VPAP SYLAX LUG DN200 GGG40-NBR-EPOXY PN10 POIGNEE CRANTEE FONTE | 3660770458097
149G045144 | VLKL SYLAX LUG DN250 GGG40-NBR-EPOXY PN10 GY HANDGREEP | VPAP SYLAX LUG DN250 GGG40-NBR-EPOXY PN10 POIGNEE CRANTEE FONTE
149G045145 | VLKL SYLAX LUG DN300 GGG40-NBR-EPOXY PN10 GY HANDGREEP | VPAP SYLAX LUG DN300 GGG40-NBR-EPOXY PN10 POIGNEE CRANTEE FONTE
149G059260 | VLKL SYLAX WAFER DN150 GG25-EPDM-RVS316 PN6-16/ASA GY HANDG | VPAP SYLAX WAFER DN150 GG25-EPDM-INOX316 PN6-16/ASA POIGNEE CRANTEE FONTE | 3660770216628
149G059358 | VLKL SYLAX LUG DN150 GG25-NBR-RVS316 PN10/16 GY HANDGREEP | VPAP SYLAX LUG DN150 GG25-NBR-INOX316 PN10/16 POIGNEE CRANTEE FONTE | 3660770226429
149G059541 | VLKL SYLAX WAFER DN100 GGG40-EPDM-RVS316 PN6-16/ASA GY HANDG | VPAP SYLAX WAFER DN100 GGG40-EPDM-INOX316 PN6-16/ASA POIGNEE CRANTEE FONTE | 3660770893669
149G059626 | VLKL SYLAX LUG DN40 GGG40-NBR-RVS316 PN10/16 GY HANDGREEP | VPAP SYLAX LUG DN40 GGG40-NBR-INOX316 PN10/16 POIGNEE CRANTEE FONTE | 3660770249671
149G059628 | VLKL SYLAX LUG DN65 GGG40-NBR-RVS316 PN10/16 GY HANDGREEP | VPAP SYLAX LUG DN65 GGG40-NBR-INOX316 PN10/16 POIGNEE CRANTEE FONTE | 3660770249831
149G059712 | VLKL SYLAX WAFER DN25 GG25-EPDM-RVS316 PN6-16/ASA GY HANDG | VPAP SYLAX WAFER DN25 GG25-EPDM-INOX316 PN6-16/ASA POIGNEE CRANTEE FONTE | 3660770255917
149G061911 | VLKL SYLAX DUBBELFLENS DN1200 GGG40-EPDM-EPOXY PN10 WORMW | VPAP SYLAX DOUBLE BRIDE DN1200 GGG40-EPDM-EPOXY PN10 REDUCTEUR MANUEL
149G061912 | VLKL SYLAX DUBBELFLENS DN1200 GGG40-EPDM-EPOXY PN16 WORMW | VPAP SYLAX DOUBLE BRIDE DN1200 GGG40-EPDM-EPOXY PN16 REDUCTEUR MANUEL | 3660770474783
149G061913 | VLKL SYLAX DUBBELFLENS DN1200 GGG40-NBR-EPOXY PN10 WORMW | VPAP SYLAX DOUBLE BRIDE DN1200 GGG40-NBR-EPOXY PN10 REDUCTEUR MANUEL
149G061914 | VLKL SYLAX DUBBELFLENS DN1200 GGG40-NBR-EPOXY PN16 WORMW | VPAP SYLAX DOUBLE BRIDE DN1200 GGG40-NBR-EPOXY PN16 REDUCTEUR MANUEL | 3660770474868
149G065372 | VLKL SYLAX DUBBELFLENS DN1200 GGG40-NBR-RVS316 PN10 WORMW | VPAP SYLAX DOUBLE BRIDE DN1200 GGG40-NBR-INOX316 PN10 REDUCTEUR MANUEL
149G065373 | VLKL SYLAX DUBBELFLENS DN1200 GGG40-NBR-RVS316 PN16 WORMW | VPAP SYLAX DOUBLE BRIDE DN1200 GGG40-NBR-INOX316 PN16 REDUCTEUR MANUEL
149G065431 | VLKL SYLAX WAFER DN900 GGG40-EPDM-EPOXY PN10 WORMWIELKAST | VPAP SYLAX WAFER DN900 GGG40-EPDM-EPOXY PN10 REDUCTEUR MANUEL
149G065432 | VLKL SYLAX WAFER DN1000 GGG40-EPDM-EPOXY PN10 WORMWIELKAST | VPAP SYLAX WAFER DN1000 GGG40-EPDM-EPOXY PN10 REDUCTEUR MANUEL | 3660770474325
149G065440 | VLKL SYLAX WAFER DN900 GGG40-NBR-EPOXY PN10 WORMWIELKAST | VPAP SYLAX WAFER DN900 GGG40-NBR-EPOXY PN10 REDUCTEUR MANUEL
149G065448 | VLKL SYLAX WAFER DN900 GGG40-EPDM-EPOXY PN16 WORMWIELKAST | VPAP SYLAX WAFER DN900 GGG40-EPDM-EPOXY PN16 REDUCTEUR MANUEL
149G065449 | VLKL SYLAX WAFER DN1000 GGG40-EPDM-EPOXY PN16 WORMWIELKAST | VPAP SYLAX WAFER DN1000 GGG40-EPDM-EPOXY PN16 REDUCTEUR MANUEL
149G065456 | VLKL SYLAX WAFER DN900 GGG40-NBR-EPOXY PN16 WORMWIELKAST | VPAP SYLAX WAFER DN900 GGG40-NBR-EPOXY PN16 REDUCTEUR MANUEL
149G065476 | VLKL SYLAX DUBBELFLENS DN900 GGG40-EPDM-EPOXY PN10 WORMW | VPAP SYLAX DOUBLE BRIDE DN900 GGG40-EPDM-EPOXY PN10 REDUCTEUR MANUEL
149G065477 | VLKL SYLAX DUBBELFLENS DN1000 GGG40-EPDM-EPOXY PN10 WORMW | VPAP SYLAX DOUBLE BRIDE DN1000 GGG40-EPDM-EPOXY PN10 REDUCTEUR MANUEL
149G065485 | VLKL SYLAX DUBBELFLENS DN900 GGG40-NBR-EPOXY PN10 WORMW | VPAP SYLAX DOUBLE BRIDE DN900 GGG40-NBR-EPOXY PN10 REDUCTEUR MANUEL
149G065494 | VLKL SYLAX DUBBELFLENS DN900 GGG40-EPDM-EPOXY PN16 WORMW | VPAP SYLAX DOUBLE BRIDE DN900 GGG40-EPDM-EPOXY PN16 REDUCTEUR MANUEL
149G065495 | VLKL SYLAX DUBBELFLENS DN1000 GGG40-EPDM-EPOXY PN16 WORMW | VPAP SYLAX DOUBLE BRIDE DN1000 GGG40-EPDM-EPOXY PN16 REDUCTEUR MANUEL | 3660770474837
149G065503 | VLKL SYLAX DUBBELFLENS DN900 GGG40-NBR-EPOXY PN16 WORMW | VPAP SYLAX DOUBLE BRIDE DN900 GGG40-NBR-EPOXY PN16 REDUCTEUR MANUEL | 3660770474899
149G065646 | VLKL SYLAX WAFER DN900 GGG40-EPDM-RVS316 PN10 WORMWIELKAST | VPAP SYLAX WAFER DN900 GGG40-EPDM-INOX316 PN10 REDUCTEUR MANUEL
149G065647 | VLKL SYLAX WAFER DN1000 GGG40-EPDM-RVS316 PN10 WORMWIELKAST | VPAP SYLAX WAFER DN1000 GGG40-EPDM-INOX316 PN10 REDUCTEUR MANUEL
149G065654 | VLKL SYLAX WAFER DN900 GGG40-NBR-RVS316 PN10 WORMWIELKAST | VPAP SYLAX WAFER DN900 GGG40-NBR-INOX316 PN10 REDUCTEUR MANUEL
149G065662 | VLKL SYLAX WAFER DN900 GGG40-EPDM-RVS316 PN16 WORMWIELKAST | VPAP SYLAX WAFER DN900 GGG40-EPDM-INOX316 PN16 REDUCTEUR MANUEL
149G065663 | VLKL SYLAX WAFER DN1000 GGG40-EPDM-RVS316 PN16 WORMWIELKAST | VPAP SYLAX WAFER DN1000 GGG40-EPDM-INOX316 PN16 REDUCTEUR MANUEL
149G065670 | VLKL SYLAX WAFER DN900 GGG40-NBR-RVS316 PN16 WORMWIELKAST | VPAP SYLAX WAFER DN900 GGG40-NBR-INOX316 PN16 REDUCTEUR MANUEL
149G065703 | VLKL SYLAX DUBBELFLENS DN900 GGG40-EPDM-RVS316 PN10 WORMW | VPAP SYLAX DOUBLE BRIDE DN900 GGG40-EPDM-INOX316 PN10 REDUCTEUR MANUEL
149G065704 | VLKL SYLAX DUBBELFLENS DN1000 GGG40-EPDM-RVS316 PN10 WORMW | VPAP SYLAX DOUBLE BRIDE DN1000 GGG40-EPDM-INOX316 PN10 REDUCTEUR MANUEL
149G065711 | VLKL SYLAX DUBBELFLENS DN900 GGG40-NBR-RVS316 PN10 WORMW | VPAP SYLAX DOUBLE BRIDE DN900 GGG40-NBR-INOX316 PN10 REDUCTEUR MANUEL
149G065719 | VLKL SYLAX DUBBELFLENS DN900 GGG40-EPDM-RVS316 PN16 WORMW | VPAP SYLAX DOUBLE BRIDE DN900 GGG40-EPDM-INOX316 PN16 REDUCTEUR MANUEL
149G065720 | VLKL SYLAX DUBBELFLENS DN1000 GGG40-EPDM-RVS316 PN16 WORMW | VPAP SYLAX DOUBLE BRIDE DN1000 GGG40-EPDM-INOX316 PN16 REDUCTEUR MANUEL | 3660770475629
149G065727 | VLKL SYLAX DUBBELFLENS DN900 GGG40-NBR-RVS316 PN16 WORMW | VPAP SYLAX DOUBLE BRIDE DN900 GGG40-NBR-INOX316 PN16 REDUCTEUR MANUEL
149G065972 | VLKL SYLAX DUBBELFLENS DN1200 GGG40-EPDM-RVS316 PN10 WORMW | VPAP SYLAX DOUBLE BRIDE DN1200 GGG40-EPDM-INOX316 PN10 REDUCTEUR MANUEL
149G065973 | VLKL SYLAX DUBBELFLENS DN1200 GGG40-EPDM-RVS316 PN16 WORMW | VPAP SYLAX DOUBLE BRIDE DN1200 GGG40-EPDM-INOX316 PN16 REDUCTEUR MANUEL
149G070498 | VLKL SYLAX DUBBELFLENS DN500 GGG40-EPDM-RVS316 PN10 WORMW | VPAP SYLAX DOUBLE BRIDE DN500 GGG40-EPDM-INOX316 PN10 REDUCTEUR MANUEL | 3660770520039
149G070632 | VLKL SYLAX WAFER DN500 GGG40-EPDM-RVS316 PN10 WORMWIELKAST | VPAP SYLAX WAFER DN500 GGG40-EPDM-INOX316 PN10 REDUCTEUR MANUEL | 3660770519439
149G070889 | VLKL SYLAX WAFER DN500 GGG40-EPDM-EPOXY PN16 WORMWIELKAST | VPAP SYLAX WAFER DN500 GGG40-EPDM-EPOXY PN16 REDUCTEUR MANUEL | 3660770519392
149G071106 | VLKL SYLAX DUBBELFLENS DN500 GGG40-EPDM-EPOXY PN10 WORMW | VPAP SYLAX DOUBLE BRIDE DN500 GGG40-EPDM-EPOXY PN10 REDUCTEUR MANUEL | 3660770519910
149G071143 | VLKL SYLAX WAFER DN500 GGG40-EPDM-RVS316 PN16 WORMWIELKAST | VPAP SYLAX WAFER DN500 GGG40-EPDM-INOX316 PN16 REDUCTEUR MANUEL | 3660770518869
149G072882 | VLKL SYLAX DUBBELFLENS DN500 GGG40-EPDM-EPOXY PN16 WORMW | VPAP SYLAX DOUBLE BRIDE DN500 GGG40-EPDM-EPOXY PN16 REDUCTEUR MANUEL | 3660770519941
149G073186 | VLKL SYLAX WAFER DN400 GGG40-EPDM-EPOXY PN10 WORMWIELKAST | VPAP SYLAX WAFER DN400 GGG40-EPDM-EPOXY PN10 REDUCTEUR MANUEL | 3660770540167
149G073187 | VLKL SYLAX WAFER DN450 GGG40-EPDM-EPOXY PN10 WORMWIELKAST | VPAP SYLAX WAFER DN450 GGG40-EPDM-EPOXY PN10 REDUCTEUR MANUEL | 3660770518630
149G073188 | VLKL SYLAX WAFER DN500 GGG40-EPDM-EPOXY PN10 WORMWIELKAST | VPAP SYLAX WAFER DN500 GGG40-EPDM-EPOXY PN10 REDUCTEUR MANUEL | 3660770518647
149G073189 | VLKL SYLAX WAFER DN450 GGG40-NBR-EPOXY PN10 WORMWIELKAST | VPAP SYLAX WAFER DN450 GGG40-NBR-EPOXY PN10 REDUCTEUR MANUEL
149G073190 | VLKL SYLAX WAFER DN500 GGG40-NBR-EPOXY PN10 WORMWIELKAST | VPAP SYLAX WAFER DN500 GGG40-NBR-EPOXY PN10 REDUCTEUR MANUEL | 3660770518494
149G073192 | VLKL SYLAX WAFER DN450 GGG40-EPDM-EPOXY PN16 WORMWIELKAST | VPAP SYLAX WAFER DN450 GGG40-EPDM-EPOXY PN16 REDUCTEUR MANUEL | 3660770519385
149G073194 | VLKL SYLAX WAFER DN450 GGG40-NBR-EPOXY PN16 WORMWIELKAST | VPAP SYLAX WAFER DN450 GGG40-NBR-EPOXY PN16 REDUCTEUR MANUEL | 3660770518760
149G073195 | VLKL SYLAX WAFER DN500 GGG40-NBR-EPOXY PN16 WORMWIELKAST | VPAP SYLAX WAFER DN500 GGG40-NBR-EPOXY PN16 REDUCTEUR MANUEL
149G073197 | VLKL SYLAX LUG DN450 GGG40-EPDM-EPOXY PN10 WORMWIELKAST | VPAP SYLAX LUG DN450 GGG40-EPDM-EPOXY PN10 REDUCTEUR MANUEL
149G073198 | VLKL SYLAX LUG DN500 GGG40-EPDM-EPOXY PN10 WORMWIELKAST | VPAP SYLAX LUG DN500 GGG40-EPDM-EPOXY PN10 REDUCTEUR MANUEL | 3660770518586
149G073200 | VLKL SYLAX LUG DN450 GGG40-NBR-EPOXY PN10 WORMWIELKAST | VPAP SYLAX LUG DN450 GGG40-NBR-EPOXY PN10 REDUCTEUR MANUEL
149G073201 | VLKL SYLAX LUG DN500 GGG40-NBR-EPOXY PN10 WORMWIELKAST | VPAP SYLAX LUG DN500 GGG40-NBR-EPOXY PN10 REDUCTEUR MANUEL
149G073202 | VLKL SYLAX LUG DN450 GGG40-EPDM-EPOXY PN16 WORMWIELKAST | VPAP SYLAX LUG DN450 GGG40-EPDM-EPOXY PN16 REDUCTEUR MANUEL | 3660770519194
149G073203 | VLKL SYLAX LUG DN500 GGG40-EPDM-EPOXY PN16 WORMWIELKAST | VPAP SYLAX LUG DN500 GGG40-EPDM-EPOXY PN16 REDUCTEUR MANUEL | 3660770519200
149G073205 | VLKL SYLAX LUG DN450 GGG40-NBR-EPOXY PN16 WORMWIELKAST | VPAP SYLAX LUG DN450 GGG40-NBR-EPOXY PN16 REDUCTEUR MANUEL
149G073206 | VLKL SYLAX LUG DN500 GGG40-NBR-EPOXY PN16 WORMWIELKAST | VPAP SYLAX LUG DN500 GGG40-NBR-EPOXY PN16 REDUCTEUR MANUEL
149G073207 | VLKL SYLAX DUBBELFLENS DN450 GGG40-EPDM-EPOXY PN10 WORMW | VPAP SYLAX DOUBLE BRIDE DN450 GGG40-EPDM-EPOXY PN10 REDUCTEUR MANUEL
149G073209 | VLKL SYLAX DUBBELFLENS DN450 GGG40-NBR-EPOXY PN10 WORMW | VPAP SYLAX DOUBLE BRIDE DN450 GGG40-NBR-EPOXY PN10 REDUCTEUR MANUEL
149G073210 | VLKL SYLAX DUBBELFLENS DN500 GGG40-NBR-EPOXY PN10 WORMW | VPAP SYLAX DOUBLE BRIDE DN500 GGG40-NBR-EPOXY PN10 REDUCTEUR MANUEL | 3660770519972
149G073211 | VLKL SYLAX DUBBELFLENS DN450 GGG40-EPDM-EPOXY PN16 WORMW | VPAP SYLAX DOUBLE BRIDE DN450 GGG40-EPDM-EPOXY PN16 REDUCTEUR MANUEL | 3660770519934
149G073213 | VLKL SYLAX DUBBELFLENS DN450 GGG40-NBR-EPOXY PN16 WORMW | VPAP SYLAX DOUBLE BRIDE DN450 GGG40-NBR-EPOXY PN16 REDUCTEUR MANUEL
149G073214 | VLKL SYLAX DUBBELFLENS DN500 GGG40-NBR-EPOXY PN16 WORMW | VPAP SYLAX DOUBLE BRIDE DN500 GGG40-NBR-EPOXY PN16 REDUCTEUR MANUEL | 3660770520008
149G073229 | VLKL SYLAX WAFER DN450 GGG40-EPDM-RVS316 PN10 WORMWIELKAST | VPAP SYLAX WAFER DN450 GGG40-EPDM-INOX316 PN10 REDUCTEUR MANUEL | 3660770519453
149G073231 | VLKL SYLAX WAFER DN450 GGG40-NBR-RVS316 PN10 WORMWIELKAST | VPAP SYLAX WAFER DN450 GGG40-NBR-INOX316 PN10 REDUCTEUR MANUEL
149G073232 | VLKL SYLAX WAFER DN500 GGG40-NBR-RVS316 PN10 WORMWIELKAST | VPAP SYLAX WAFER DN500 GGG40-NBR-INOX316 PN10 REDUCTEUR MANUEL | 3660770518623
149G073233 | VLKL SYLAX WAFER DN450 GGG40-EPDM-RVS316 PN16 WORMWIELKAST | VPAP SYLAX WAFER DN450 GGG40-EPDM-INOX316 PN16 REDUCTEUR MANUEL | 3660770518852
149G073235 | VLKL SYLAX WAFER DN450 GGG40-NBR-RVS316 PN16 WORMWIELKAST | VPAP SYLAX WAFER DN450 GGG40-NBR-INOX316 PN16 REDUCTEUR MANUEL
149G073236 | VLKL SYLAX WAFER DN500 GGG40-NBR-RVS316 PN16 WORMWIELKAST | VPAP SYLAX WAFER DN500 GGG40-NBR-INOX316 PN16 REDUCTEUR MANUEL
149G073237 | VLKL SYLAX LUG DN450 GGG40-EPDM-RVS316 PN10 WORMWIELKAST | VPAP SYLAX LUG DN450 GGG40-EPDM-INOX316 PN10 REDUCTEUR MANUEL
149G073238 | VLKL SYLAX LUG DN500 GGG40-EPDM-RVS316 PN10 WORMWIELKAST | VPAP SYLAX LUG DN500 GGG40-EPDM-INOX316 PN10 REDUCTEUR MANUEL
149G073240 | VLKL SYLAX LUG DN450 GGG40-NBR-RVS316 PN10 WORMWIELKAST | VPAP SYLAX LUG DN450 GGG40-NBR-INOX316 PN10 REDUCTEUR MANUEL | 3660770518968
149G073241 | VLKL SYLAX LUG DN500 GGG40-NBR-RVS316 PN10 WORMWIELKAST | VPAP SYLAX LUG DN500 GGG40-NBR-INOX316 PN10 REDUCTEUR MANUEL | 3660770518975
149G073242 | VLKL SYLAX LUG DN450 GGG40-EPDM-RVS316 PN16 WORMWIELKAST | VPAP SYLAX LUG DN450 GGG40-EPDM-INOX316 PN16 REDUCTEUR MANUEL
149G073243 | VLKL SYLAX LUG DN500 GGG40-EPDM-RVS316 PN16 WORMWIELKAST | VPAP SYLAX LUG DN500 GGG40-EPDM-INOX316 PN16 REDUCTEUR MANUEL | 3660770519309
149G073245 | VLKL SYLAX LUG DN450 GGG40-NBR-RVS316 PN16 WORMWIELKAST | VPAP SYLAX LUG DN450 GGG40-NBR-INOX316 PN16 REDUCTEUR MANUEL
149G073246 | VLKL SYLAX LUG DN500 GGG40-NBR-RVS316 PN16 WORMWIELKAST | VPAP SYLAX LUG DN500 GGG40-NBR-INOX316 PN16 REDUCTEUR MANUEL
149G073247 | VLKL SYLAX DUBBELFLENS DN450 GGG40-EPDM-RVS316 PN10 WORMW | VPAP SYLAX DOUBLE BRIDE DN450 GGG40-EPDM-INOX316 PN10 REDUCTEUR MANUEL
149G073249 | VLKL SYLAX DUBBELFLENS DN450 GGG40-NBR-RVS316 PN10 WORMW | VPAP SYLAX DOUBLE BRIDE DN450 GGG40-NBR-INOX316 PN10 REDUCTEUR MANUEL
149G073250 | VLKL SYLAX DUBBELFLENS DN500 GGG40-NBR-RVS316 PN10 WORMW | VPAP SYLAX DOUBLE BRIDE DN500 GGG40-NBR-INOX316 PN10 REDUCTEUR MANUEL
149G073251 | VLKL SYLAX DUBBELFLENS DN450 GGG40-EPDM-RVS316 PN16 WORMW | VPAP SYLAX DOUBLE BRIDE DN450 GGG40-EPDM-INOX316 PN16 REDUCTEUR MANUEL | 3660770520053
149G073252 | VLKL SYLAX DUBBELFLENS DN500 GGG40-EPDM-RVS316 PN16 WORMW | VPAP SYLAX DOUBLE BRIDE DN500 GGG40-EPDM-INOX316 PN16 REDUCTEUR MANUEL | 3660770520060
149G073254 | VLKL SYLAX DUBBELFLENS DN450 GGG40-NBR-RVS316 PN16 WORMW | VPAP SYLAX DOUBLE BRIDE DN450 GGG40-NBR-INOX316 PN16 REDUCTEUR MANUEL | 3660770520114
149G073255 | VLKL SYLAX DUBBELFLENS DN500 GGG40-NBR-RVS316 PN16 WORMW | VPAP SYLAX DOUBLE BRIDE DN500 GGG40-NBR-INOX316 PN16 REDUCTEUR MANUEL
149G079005 | VLKL SYLAX WAFER DN125 GG25-NBR-RVS316 PN6-16/ASA WORMW | VPAP SYLAX WAFER DN125 GG25-NBR-INOX316 PN6-16/ASA REDUCTEUR MANUEL
149G079006 | VLKL SYLAX WAFER DN100 GG25-NBR-RVS316 PN6-16/ASA WORMW | VPAP SYLAX WAFER DN100 GG25-NBR-INOX316 PN6-16/ASA REDUCTEUR MANUEL | 3660770624294
149G079008 | VLKL SYLAX WAFER DN32/40 GG25-EPDM-RVS316 PN6-16/ASA WORMW | VPAP SYLAX WAFER DN32/40 GG25-EPDM-INOX316 PN6-16/ASA REDUCTEUR MANUEL | 3660770483563
149G079013 | VLKL SYLAX WAFER DN150 GG25-EPDM-RVS316 PN6-16/ASA WORMW | VPAP SYLAX WAFER DN150 GG25-EPDM-INOX316 PN6-16/ASA REDUCTEUR MANUEL | 3660770482856
149G079014 | VLKL SYLAX WAFER DN125 GG25-EPDM-RVS316 PN6-16/ASA WORMW | VPAP SYLAX WAFER DN125 GG25-EPDM-INOX316 PN6-16/ASA REDUCTEUR MANUEL | 3660770482849
149G079028 | VLKL SYLAX LUG DN50 GG25-EPDM-RVS316 PN10 WORMWIELKAST | VPAP SYLAX LUG DN50 GG25-EPDM-INOX316 PN10 REDUCTEUR MANUEL | 3660770483686
149G079037 | VLKL SYLAX WAFER DN50 GG25-EPDM-RVS316 PN6-16/ASA WORMW | VPAP SYLAX WAFER DN50 GG25-EPDM-INOX316 PN6-16/ASA REDUCTEUR MANUEL | 3660770483570
149G079039 | VLKL SYLAX WAFER DN100 GGG40-NBR-RVS316 PN6-16/ASA WORMW | VPAP SYLAX WAFER DN100 GGG40-NBR-INOX316 PN6-16/ASA REDUCTEUR MANUEL | 3660770483143
149G079050 | VLKL SYLAX WAFER DN250 GG25-NBR-EPOXY PN10/16/ASA WORMW | VPAP SYLAX WAFER DN250 GG25-NBR-EPOXY PN10/16/ASA REDUCTEUR MANUEL | 3660770482139
149G079065 | VLKL SYLAX WAFER DN50 GGG40-EPDM-RVS316 PN6-16/ASA WORMW | VPAP SYLAX WAFER DN50 GGG40-EPDM-INOX316 PN6-16/ASA REDUCTEUR MANUEL | 3660770483778
149G079074 | VLKL SYLAX WAFER DN350 GG25-EPDM-RVS316 PN6-16/ASA WORMW | VPAP SYLAX WAFER DN350 GG25-EPDM-INOX316 PN6-16/ASA REDUCTEUR MANUEL | 3660770483556
149G079079 | VLKL SYLAX LUG DN200 GG25-EPDM-RVS316 PN10 WORMWIELKAST | VPAP SYLAX LUG DN200 GG25-EPDM-INOX316 PN10 REDUCTEUR MANUEL | 3660770715794
149G079080 | VLKL SYLAX WAFER DN200 GGG40-EPDM-RVS316 PN6-16/ASA WORMW | VPAP SYLAX WAFER DN200 GGG40-EPDM-INOX316 PN6-16/ASA REDUCTEUR MANUEL | 3660770837090
149G079081 | VLKL SYLAX DUBBELFLENS DN200 GGG40-EPDM-RVS316 PN10/16 WORMW | VPAP SYLAX DOUBLE BRIDE DN200 GGG40-EPDM-INOX316 PN10/16 REDUCTEUR MANUEL | 3660770483471
149G079082 | VLKL SYLAX WAFER DN80 GG25-EPDM-RVS316 PN6-16/ASA WORMW | VPAP SYLAX WAFER DN80 GG25-EPDM-INOX316 PN6-16/ASA REDUCTEUR MANUEL | 3660770483594
149G079083 | VLKL SYLAX LUG DN80 GG25-EPDM-RVS316 PN10 WORMWIELKAST | VPAP SYLAX LUG DN80 GG25-EPDM-INOX316 PN10 REDUCTEUR MANUEL | 3660770483709
149G079090 | VLKL SYLAX WAFER DN100 GG25-EPDM-RVS316 PN6-16/ASA WORMW | VPAP SYLAX WAFER DN100 GG25-EPDM-INOX316 PN6-16/ASA REDUCTEUR MANUEL | 3660770594498
149G079092 | VLKL SYLAX LUG DN100 GG25-EPDM-RVS316 PN10 WORMWIELKAST | VPAP SYLAX LUG DN100 GG25-EPDM-INOX316 PN10 REDUCTEUR MANUEL | 3660770600403
149G079093 | VLKL SYLAX LUG DN150 GG25-EPDM-RVS316 PN10 WORMWIELKAST | VPAP SYLAX LUG DN150 GG25-EPDM-INOX316 PN10 REDUCTEUR MANUEL | 3660770482979
149G079096 | VLKL SYLAX WAFER DN125 GGG40-EPDM-RVS316 PN6-16/ASA WORMW | VPAP SYLAX WAFER DN125 GGG40-EPDM-INOX316 PN6-16/ASA REDUCTEUR MANUEL | 3660770483082
149G079097 | VLKL SYLAX WAFER DN150 GG25-EPDM-EPOXY PN6-16/ASA WORMW | VPAP SYLAX WAFER DN150 GG25-EPDM-EPOXY PN6-16/ASA REDUCTEUR MANUEL | 3660770481910
149G079099 | VLKL SYLAX WAFER DN200 GGG40-NBR-RVS316 PN6-16/ASA WORMW | VPAP SYLAX WAFER DN200 GGG40-NBR-INOX316 PN6-16/ASA REDUCTEUR MANUEL | 3660770905645
149G079120 | VLKL SYLAX WAFER DN300 GG25-EPDM-RVS316 PN6-16/ASA WORMW | VPAP SYLAX WAFER DN300 GG25-EPDM-INOX316 PN6-16/ASA REDUCTEUR MANUEL | 3660770893935
149G079121 | VLKL SYLAX WAFER DN300 GG25-NBR-RVS316 PN6-16/ASA WORMW | VPAP SYLAX WAFER DN300 GG25-NBR-INOX316 PN6-16/ASA REDUCTEUR MANUEL | 3660770918034
149G079122 | VLKL SYLAX WAFER DN300 GGG40-EPDM-RVS316 PN6-16/ASA WORMW | VPAP SYLAX WAFER DN300 GGG40-EPDM-INOX316 PN6-16/ASA REDUCTEUR MANUEL | 3660770908448
149G079123 | VLKL SYLAX DUBBELFLENS DN300 GGG40-EPDM-EPOXY PN16 WORMW | VPAP SYLAX DOUBLE BRIDE DN300 GGG40-EPDM-EPOXY PN16 REDUCTEUR MANUEL | 3660770482436
149G079134 | VLKL SYLAX WAFER DN200 GG25-EPDM-RVS316 PN6-16/ASA WORMW | VPAP SYLAX WAFER DN200 GG25-EPDM-INOX316 PN6-16/ASA REDUCTEUR MANUEL | 3660770780181
149G079137 | VLKL SYLAX LUG DN100 GGG40-EPDM-RVS316 PN10/16 WORMWIELKAST | VPAP SYLAX LUG DN100 GGG40-EPDM-INOX316 PN10/16 REDUCTEUR MANUEL | 3660770597888
149G079140 | VLKL SYLAX WAFER DN350 GG25-EPDM-EPOXY PN6-16/ASA WORMW | VPAP SYLAX WAFER DN350 GG25-EPDM-EPOXY PN6-16/ASA REDUCTEUR MANUEL | 3660770482535
149G079142 | VLKL SYLAX DUBBELFLENS DN350 GGG40-EPDM-EPOXY PN10 WORMW | VPAP SYLAX DOUBLE BRIDE DN350 GGG40-EPDM-EPOXY PN10 REDUCTEUR MANUEL
149G079145 | VLKL SYLAX WAFER DN300 GGG40 EPDM-EPOXY PN6-16/ASA WORMW | VPAP SYLAX WAFER DN300 GGG40 EPDM-EPOXY PN6-16/ASA REDUCTEUR MANUEL | 3660770893676
149G079146 | VLKL SYLAX WAFER DN350 GGG40-EPDM-EPOXY PN6-16/ASA WORMW | VPAP SYLAX WAFER DN350 GGG40-EPDM-EPOXY PN6-16/ASA REDUCTEUR MANUEL | 3660770644636
149G079153 | VLKL SYLAX LUG DN200 GG25-EPDM-EPOXY PN10 WORMWIELKAST | VPAP SYLAX LUG DN200 GG25-EPDM-EPOXY PN10 REDUCTEUR MANUEL | 3660770481989
149G079156 | VLKL SYLAX LUG DN65 GGG40-EPDM-RVS316 PN10/16 WORMWIELKAST | VPAP SYLAX LUG DN65 GGG40-EPDM-INOX316 PN10/16 REDUCTEUR MANUEL | 3660770483891
149G079167 | VLKL SYLAX LUG DN80 GG25-NBR-RVS316 PN10 WORMWIELKAST | VPAP SYLAX LUG DN80 GG25-NBR-INOX316 PN10 REDUCTEUR MANUEL
149G079184 | VLKL SYLAX LUG DN200 GGG40-EPDM-EPOXY PN16 WORMWIELKAST | VPAP SYLAX LUG DN200 GGG40-EPDM-EPOXY PN16 REDUCTEUR MANUEL | 3660770902286
149G079204 | VLKL SYLAX WAFER DN80 GG25-EPDM-EPOXY PN6-16/ASA WORMW | VPAP SYLAX WAFER DN80 GG25-EPDM-EPOXY PN6-16/ASA REDUCTEUR MANUEL | 3660770482528
149G079205 | VLKL SYLAX WAFER DN300 GG25-EPDM-EPOXY PN6-16/ASA WORMW | VPAP SYLAX WAFER DN300 GG25-EPDM-EPOXY PN6-16/ASA REDUCTEUR MANUEL | 3660770893768
149G079240 | VLKL SYLAX WAFER DN600 GGG40-EPDM-RVS316 PN10 WORMWIELKAST | VPAP SYLAX WAFER DN600 GGG40-EPDM-INOX316 PN10 REDUCTEUR MANUEL | 3660770556250
149G079279 | VLKL SYLAX LUG DN150 GG25-EPDM-EPOXY PN10/16 WORMWIELKAST | VPAP SYLAX LUG DN150 GG25-EPDM-EPOXY PN10/16 REDUCTEUR MANUEL | 3660770481972
149G079280 | VLKL SYLAX LUG DN80 GG25-EPDM-EPOXY PN10/16 WORMWIELKAST | VPAP SYLAX LUG DN80 GG25-EPDM-EPOXY PN10/16 REDUCTEUR MANUEL | 3660770482597
149G079284 | VLKL SYLAX DUBBELFLENS DN350 GGG40-EPDM-EPOXY PN16 WORMW | VPAP SYLAX DOUBLE BRIDE DN350 GGG40-EPDM-EPOXY PN16 REDUCTEUR MANUEL | 3660770482405
149G079304 | VLKL SYLAX WAFER DN125 GG25-EPDM-EPOXY PN6-16/ASA WORMW | VPAP SYLAX WAFER DN125 GG25-EPDM-EPOXY PN6-16/ASA REDUCTEUR MANUEL | 3660770481903
149G079305 | VLKL SYLAX WAFER DN200 GG25-EPDM-EPOXY PN6-16/ASA WORMW | VPAP SYLAX WAFER DN200 GG25-EPDM-EPOXY PN6-16/ASA REDUCTEUR MANUEL | 3660770777037
149G079311 | VLKL SYLAX WAFER DN150 GGG40-EPDM-RVS316 PN6-16/ASA WORMW | VPAP SYLAX WAFER DN150 GGG40-EPDM-INOX316 PN6-16/ASA REDUCTEUR MANUEL | 3660770483099
149G079320 | VLKL SYLAX DUBBELFLENS DN350 GGG40-EPDM-RVS316 PN10 WORMW | VPAP SYLAX DOUBLE BRIDE DN350 GGG40-EPDM-INOX316 PN10 REDUCTEUR MANUEL | 3660770483501
149G079328 | VLKL SYLAX DUBBELFLENS DN200 GGG40-EPDM-EPOXY PN10/16 WORMW | VPAP SYLAX DOUBLE BRIDE DN200 GGG40-EPDM-EPOXY PN10/16 REDUCTEUR MANUEL | 3660770482412
149G079334 | VLKL SYLAX WAFER DN80 GGG40-EPDM-RVS316 PN6-16/ASA WORMW | VPAP SYLAX WAFER DN80 GGG40-EPDM-INOX316 PN6-16/ASA REDUCTEUR MANUEL | 3660770483792
149G079344 | VLKL SYLAX LUG DN300 GG25-EPDM-EPOXY PN10 WORMWIELKAST | VPAP SYLAX LUG DN300 GG25-EPDM-EPOXY PN10 REDUCTEUR MANUEL | 3660770482009
149G079357 | VLKL SYLAX LUG DN50 GGG40-EPDM-RVS316 PN10/16 WORMWIELKAST | VPAP SYLAX LUG DN50 GGG40-EPDM-INOX316 PN10/16 REDUCTEUR MANUEL | 3660770483884
149G079358 | VLKL SYLAX LUG DN150 GGG40-EPDM-RVS316 PN10/16 WORMWIELKAST | VPAP SYLAX LUG DN150 GGG40-EPDM-INOX316 PN10/16 REDUCTEUR MANUEL | 3660770483228
149G079359 | VLKL SYLAX LUG DN200 GGG40-EPDM-RVS316 PN10 WORMWIELKAST | VPAP SYLAX LUG DN200 GGG40-EPDM-INOX316 PN10 REDUCTEUR MANUEL | 3660770483235
149G079365 | VLKL SYLAX LUG DN300 GG25-EPDM-RVS316 PN10 WORMWIELKAST | VPAP SYLAX LUG DN300 GG25-EPDM-INOX316 PN10 REDUCTEUR MANUEL | 3660770483006
149G079366 | VLKL SYLAX DUBBELFLENS DN600 GGG40-EPDM-RVS316 PN10 WORMW | VPAP SYLAX DOUBLE BRIDE DN600 GGG40-EPDM-INOX316 PN10 REDUCTEUR MANUEL | 3660770556229
149G079367 | VLKL SYLAX LUG DN125 GGG40-EPDM-RVS316 PN10/16 WORMWIELKAST | VPAP SYLAX LUG DN125 GGG40-EPDM-INOX316 PN10/16 REDUCTEUR MANUEL | 3660770483211
149G079400 | VLKL SYLAX WAFER DN65 GGG40-EPDM-RVS316 PN6-16/ASA WORMW | VPAP SYLAX WAFER DN65 GGG40-EPDM-INOX316 PN6-16/ASA REDUCTEUR MANUEL | 3660770483785
149G079411 | VLKL SYLAX WAFER DN65 GG25-EPDM-RVS316 PN6-16/ASA WORMW | VPAP SYLAX WAFER DN65 GG25-EPDM-INOX316 PN6-16/ASA REDUCTEUR MANUEL | 3660770483587
149G079423 | VLKL SYLAX LUG DN200 GGG40-EPDM-RVS316 PN16 WORMWIELKAST | VPAP SYLAX LUG DN200 GGG40-EPDM-INOX316 PN16 REDUCTEUR MANUEL | 3660770888382
149G079446 | VLKL SYLAX WAFER DN700 GGG40-EPDM-RVS316 PN16 WORMWIELKAST | VPAP SYLAX WAFER DN700 GGG40-EPDM-INOX316 PN16 REDUCTEUR MANUEL | 3660770556205
149G079447 | VLKL SYLAX WAFER DN200 GG25-NBR-RVS316 PN6-16/ASA WORMW | VPAP SYLAX WAFER DN200 GG25-NBR-INOX316 PN6-16/ASA REDUCTEUR MANUEL | 3660770482924
149G079458 | VLKL SYLAX DUBBELFLENS DN150 GGG40-EPDM-RVS316 PN10/16 WORMW | VPAP SYLAX DOUBLE BRIDE DN150 GGG40-EPDM-INOX316 PN10/16 REDUCTEUR MANUEL | 3660770484041
149G079466 | VLKL SYLAX WAFER DN200 GGG40 EPDM-EPOXY PN6-16/ASA WORMW | VPAP SYLAX WAFER DN200 GGG40 EPDM-EPOXY PN6-16/ASA REDUCTEUR MANUEL | 3660770902682
149G079470 | VLKL SYLAX WAFER DN150 GGG40-NBR-RVS316 PN6-16/ASA WORMW | VPAP SYLAX WAFER DN150 GGG40-NBR-INOX316 PN6-16/ASA REDUCTEUR MANUEL
149G079472 | VLKL SYLAX LUG DN300 GGG40-EPDM-RVS316 PN16 WORMWIELKAST | VPAP SYLAX LUG DN300 GGG40-EPDM-INOX316 PN16 REDUCTEUR MANUEL | 3660770888405
149G079473 | VLKL SYLAX LUG DN250 GGG40-EPDM-RVS316 PN16 WORMWIELKAST | VPAP SYLAX LUG DN250 GGG40-EPDM-INOX316 PN16 REDUCTEUR MANUEL | 3660770888399
149G079489 | VLKL SYLAX WAFER DN200 GG25-NBR-EPOXY PN10/16/ASA WORMW | VPAP SYLAX WAFER DN200 GG25-NBR-EPOXY PN10/16/ASA REDUCTEUR MANUEL | 3660770482122
149G079562 | VLKL SYLAX WAFER DN250 GGG40-EPDM-RVS316 PN6-16/ASA WORMW | VPAP SYLAX WAFER DN250 GGG40-EPDM-INOX316 PN6-16/ASA REDUCTEUR MANUEL | 3660770838370
149G079578 | VLKL SYLAX LUG DN80 GGG40-EPDM-RVS316 PN10/16 WORMWIELKAST | VPAP SYLAX LUG DN80 GGG40-EPDM-INOX316 PN10/16 REDUCTEUR MANUEL | 3660770483907
149G079643 | VLKL SYLAX LUG DN40 GGG40-EPDM-RVS316 PN10/16 WORMWIELKAST | VPAP SYLAX LUG DN40 GGG40-EPDM-INOX316 PN10/16 REDUCTEUR MANUEL | 3660770483877
149G079663 | VLKL SYLAX WAFER DN65 GG25-EPDM-EPOXY PN6-16/ASA WORMW | VPAP SYLAX WAFER DN65 GG25-EPDM-EPOXY PN6-16/ASA REDUCTEUR MANUEL | 3660770482511
149G079664 | VLKL SYLAX LUG DN350 GG25-EPDM-RVS316 PN10 WORMWIELKAST | VPAP SYLAX LUG DN350 GG25-EPDM-INOX316 PN10 REDUCTEUR MANUEL | 3660770483976
149G079677 | VLKL SYLAX LUG DN350 GGG40-EPDM-RVS316 PN10 WORMWIELKAST | VPAP SYLAX LUG DN350 GGG40-EPDM-INOX316 PN10 REDUCTEUR MANUEL
149G079678 | VLKL SYLAX LUG DN300 GGG40-EPDM-RVS316 PN10 WORMWIELKAST | VPAP SYLAX LUG DN300 GGG40-EPDM-INOX316 PN10 REDUCTEUR MANUEL | 3660770483259
149G079684 | VLKL SYLAX DUBBELFLENS DN150 GGG40-EPDM-EPOXY PN10/16 WORMW | VPAP SYLAX DOUBLE BRIDE DN150 GGG40-EPDM-EPOXY PN10/16 REDUCTEUR MANUEL | 3660770482801
149G079720 | VLKL SYLAX LUG DN125 GG25-EPDM-RVS316 PN10 WORMWIELKAST | VPAP SYLAX LUG DN125 GG25-EPDM-INOX316 PN10 REDUCTEUR MANUEL | 3660770482962
149G079723 | VLKL SYLAX WAFER DN50 GG25-NBR-RVS316 PN6-16/ASA WORMW | VPAP SYLAX WAFER DN50 GG25-NBR-INOX316 PN6-16/ASA REDUCTEUR MANUEL | 3660770483624
149G079724 | VLKL SYLAX WAFER DN100 GG25-EPDM-EPOXY PN6-16/ASA WORMW | VPAP SYLAX WAFER DN100 GG25-EPDM-EPOXY PN6-16/ASA REDUCTEUR MANUEL | 3660770621040
149G079780 | VLKL SYLAX LUG DN150 GG25-NBR-RVS316 PN10 WORMWIELKAST | VPAP SYLAX LUG DN150 GG25-NBR-INOX316 PN10 REDUCTEUR MANUEL | 3660770673704
149G079796 | VLKL SYLAX DUBBELFLENS DN200 GGG40-NBR-RVS316 PN10/16 WORMW | VPAP SYLAX DOUBLE BRIDE DN200 GGG40-NBR-INOX316 PN10/16 REDUCTEUR MANUEL | 3660770483518
149G079799 | VLKL SYLAX DUBBELFLENS DN150 GGG40-NBR-EPOXY PN10/16 WORMW | VPAP SYLAX DOUBLE BRIDE DN150 GGG40-NBR-EPOXY PN10/16 REDUCTEUR MANUEL
149G079803 | VLKL SYLAX DUBBELFLENS DN800 GGG40-EPDM-RVS316 PN16 WORMW | VPAP SYLAX DOUBLE BRIDE DN800 GGG40-EPDM-INOX316 PN16 REDUCTEUR MANUEL | 3660770556199
149G079804 | VLKL SYLAX WAFER DN800 GGG40-EPDM-RVS316 PN16 WORMWIELKAST | VPAP SYLAX WAFER DN800 GGG40-EPDM-INOX316 PN16 REDUCTEUR MANUEL | 3660770556212
149G079805 | VLKL SYLAX WAFER DN800 GGG40-EPDM-EPOXY PN16 WORMWIELKAST | VPAP SYLAX WAFER DN800 GGG40-EPDM-EPOXY PN16 REDUCTEUR MANUEL | 3660770556243
149G079898 | VLKL SYLAX DUBBELFLENS DN250 GGG40-EPDM-EPOXY PN16 WORMW | VPAP SYLAX DOUBLE BRIDE DN250 GGG40-EPDM-EPOXY PN16 REDUCTEUR MANUEL | 3660770952359
149G079901 | VLKL SYLAX WAFER DN25 GG25-EPDM-RVS316 PN6-16/ASA WORMW | VPAP SYLAX WAFER DN25 GG25-EPDM-INOX316 PN6-16/ASA REDUCTEUR MANUEL | 3660770483600
149G079906 | VLKL SYLAX WAFER DN350 GGG40-EPDM-RVS316 PN6-16/ASA WORMW | VPAP SYLAX WAFER DN350 GGG40-EPDM-INOX316 PN6-16/ASA REDUCTEUR MANUEL | 3660770483136
149G079907 | VLKL SYLAX WAFER DN50 GG25-EPDM-EPOXY PN6-16/ASA WORMW | VPAP SYLAX WAFER DN50 GG25-EPDM-EPOXY PN6-16/ASA REDUCTEUR MANUEL | 3660770482504
149G079944 | VLKL SYLAX WAFER DN100 GGG40-EPDM-EPOXY PN6-16/ASA WORMW | VPAP SYLAX WAFER DN100 GGG40-EPDM-EPOXY PN6-16/ASA REDUCTEUR MANUEL | 3660770606085
149G080045 | VLKL SYLAX LUG DN100 GGG40-EPDM-EPOXY PN10/16 WORMWIELKAST | VPAP SYLAX LUG DN100 GGG40-EPDM-EPOXY PN10/16 REDUCTEUR MANUEL | 3660770679027
149G080046 | VLKL SYLAX LUG DN125 GGG40-EPDM-EPOXY PN10/16 WORMWIELKAST | VPAP SYLAX LUG DN125 GGG40-EPDM-EPOXY PN10/16 REDUCTEUR MANUEL
149G080047 | VLKL SYLAX LUG DN150 GGG40-EPDM-EPOXY PN10/16 WORMWIELKAST | VPAP SYLAX LUG DN150 GGG40-EPDM-EPOXY PN10/16 REDUCTEUR MANUEL | 3660770481743
149G080048 | VLKL SYLAX LUG DN250 GGG40-EPDM-EPOXY PN16 WORMWIELKAST | VPAP SYLAX LUG DN250 GGG40-EPDM-EPOXY PN16 REDUCTEUR MANUEL | 3660770481767
149G080049 | VLKL SYLAX WAFER DN125 GGG40-EPDM-EPOXY PN6-16/ASA WORMW | VPAP SYLAX WAFER DN125 GGG40-EPDM-EPOXY PN6-16/ASA REDUCTEUR MANUEL | 3660770481781
149G080050 | VLKL SYLAX WAFER DN150 GGG40-EPDM EPOXY PN6-16/ASA WORMW | VPAP SYLAX WAFER DN150 GGG40-EPDM EPOXY PN6-16/ASA REDUCTEUR MANUEL | 3660770481798
149G080051 | VLKL SYLAX WAFER DN250 GGG40-EPDM-EPOXY PN6-16/ASA WORMW | VPAP SYLAX WAFER DN250 GGG40-EPDM-EPOXY PN6-16/ASA REDUCTEUR MANUEL | 3660770481811
149G080052 | VLKL SYLAX WAFER DN350 GGG40-NBR-EPOXY PN10/16/ASA WORMW | VPAP SYLAX WAFER DN350 GGG40-NBR-EPOXY PN10/16/ASA REDUCTEUR MANUEL
149G080053 | VLKL SYLAX LUG DN350 GGG40-NBR-EPOXY PN16 WORMWIELKAST | VPAP SYLAX LUG DN350 GGG40-NBR-EPOXY PN16 REDUCTEUR MANUEL
149G080054 | VLKL SYLAX LUG DN300 GGG40-EPDM-EPOXY PN16 WORMWIELKAST | VPAP SYLAX LUG DN300 GGG40-EPDM-EPOXY PN16 REDUCTEUR MANUEL | 3660770930173
149G080055 | VLKL SYLAX LUG DN200 GGG40-EPDM-EPOXY PN10 WORMWIELKAST | VPAP SYLAX LUG DN200 GGG40-EPDM-EPOXY PN10 REDUCTEUR MANUEL | 3660770481866
149G080056 | VLKL SYLAX LUG DN250 GGG40-EPDM-EPOXY PN10 WORMWIELKAST | VPAP SYLAX LUG DN250 GGG40-EPDM-EPOXY PN10 REDUCTEUR MANUEL | 3660770965922
149G080057 | VLKL SYLAX LUG DN300 GGG40-EPDM-EPOXY PN10 WORMWIELKAST | VPAP SYLAX LUG DN300 GGG40-EPDM-EPOXY PN10 REDUCTEUR MANUEL | 3660770481880
149G080058 | VLKL SYLAX WAFER DN250 GG25-EPDM-EPOXY PN6-16/ASA WORMW | VPAP SYLAX WAFER DN250 GG25-EPDM-EPOXY PN6-16/ASA REDUCTEUR MANUEL | 3660770893751
149G080059 | VLKL SYLAX LUG DN100 GG25-EPDM-EPOXY PN10/16 WORMWIELKAST | VPAP SYLAX LUG DN100 GG25-EPDM-EPOXY PN10/16 REDUCTEUR MANUEL | 3660770638482
149G080060 | VLKL SYLAX LUG DN125 GG25-EPDM-EPOXY PN10/16 WORMWIELKAST | VPAP SYLAX LUG DN125 GG25-EPDM-EPOXY PN10/16 REDUCTEUR MANUEL | 3660770481965
149G080061 | VLKL SYLAX LUG DN250 GG25-EPDM-EPOXY PN10 WORMWIELKAST | VPAP SYLAX LUG DN250 GG25-EPDM-EPOXY PN10 REDUCTEUR MANUEL | 3660770481996
149G080070 | VLKL SYLAX WAFER DN100 GG25-NBR-EPOXY PN10/16/ASA WORMW | VPAP SYLAX WAFER DN100 GG25-NBR-EPOXY PN10/16/ASA REDUCTEUR MANUEL | 3660770679034
149G080071 | VLKL SYLAX WAFER DN125 GG25-NBR-EPOXY PN10/16/ASA WORMW | VPAP SYLAX WAFER DN125 GG25-NBR-EPOXY PN10/16/ASA REDUCTEUR MANUEL
149G080072 | VLKL SYLAX WAFER DN150 GG25-NBR-EPOXY PN10/16/ASA WORMW | VPAP SYLAX WAFER DN150 GG25-NBR-EPOXY PN10/16/ASA REDUCTEUR MANUEL | 3660770482115
149G080074 | VLKL SYLAX WAFER DN350 GG25-NBR-EPOXY PN10/16/ASA WORMW | VPAP SYLAX WAFER DN350 GG25-NBR-EPOXY PN10/16/ASA REDUCTEUR MANUEL
149G080075 | VLKL SYLAX LUG DN100 GG25-NBR-EPOXY PN10/16 WORMWIELKAST | VPAP SYLAX LUG DN100 GG25-NBR-EPOXY PN10/16 REDUCTEUR MANUEL
149G080076 | VLKL SYLAX LUG DN125 GG25-NBR-EPOXY PN10/16 WORMWIELKAST | VPAP SYLAX LUG DN125 GG25-NBR-EPOXY PN10/16 REDUCTEUR MANUEL
149G080077 | VLKL SYLAX LUG DN150 GG25-NBR-EPOXY PN10/16 WORMWIELKAST | VPAP SYLAX LUG DN150 GG25-NBR-EPOXY PN10/16 REDUCTEUR MANUEL | 3660770482184
149G080078 | VLKL SYLAX LUG DN200 GG25-NBR-EPOXY PN10/16 WORMWIELKAST | VPAP SYLAX LUG DN200 GG25-NBR-EPOXY PN10/16 REDUCTEUR MANUEL
149G080079 | VLKL SYLAX LUG DN250 GG25-NBR-EPOXY PN10/16 WORMWIELKAST | VPAP SYLAX LUG DN250 GG25-NBR-EPOXY PN10/16 REDUCTEUR MANUEL
149G080080 | VLKL SYLAX LUG DN300 GG25-NBR-EPOXY PN10/16 WORMWIELKAST | VPAP SYLAX LUG DN300 GG25-NBR-EPOXY PN10/16 REDUCTEUR MANUEL
149G080081 | VLKL SYLAX LUG DN350 GG25-NBR-EPOXY PN10/16 WORMWIELKAST | VPAP SYLAX LUG DN350 GG25-NBR-EPOXY PN10/16 REDUCTEUR MANUEL
149G080082 | VLKL SYLAX WAFER DN100 GGG40-NBR-EPOXY PN10/16/ASA WORMW | VPAP SYLAX WAFER DN100 GGG40-NBR-EPOXY PN10/16/ASA REDUCTEUR MANUEL
149G080083 | VLKL SYLAX WAFER DN125 GGG40-NBR-EPOXY PN10/16/ASA WORMW | VPAP SYLAX WAFER DN125 GGG40-NBR-EPOXY PN10/16/ASA REDUCTEUR MANUEL
149G080084 | VLKL SYLAX WAFER DN150 GGG40-NBR-EPOXY PN10/16/ASA WORMW | VPAP SYLAX WAFER DN150 GGG40-NBR-EPOXY PN10/16/ASA REDUCTEUR MANUEL
149G080085 | VLKL SYLAX WAFER DN200 GGG40-NBR-EPOXY PN10/16/ASA WORMW | VPAP SYLAX WAFER DN200 GGG40-NBR-EPOXY PN10/16/ASA REDUCTEUR MANUEL
149G080086 | VLKL SYLAX WAFER DN250 GGG40-NBR-EPOXY PN10/16/ASA WORMW | VPAP SYLAX WAFER DN250 GGG40-NBR-EPOXY PN10/16/ASA REDUCTEUR MANUEL | 3660770935239
149G080087 | VLKL SYLAX WAFER DN300 GGG40-NBR-EPOXY PN10/16/ASA WORMW | VPAP SYLAX WAFER DN300 GGG40-NBR-EPOXY PN10/16/ASA REDUCTEUR MANUEL
149G080088 | VLKL SYLAX LUG DN350 GGG40-NBR-EPOXY PN10/16 WORMWIELKAST | VPAP SYLAX LUG DN350 GGG40-NBR-EPOXY PN10/16 REDUCTEUR MANUEL
149G080089 | VLKL SYLAX LUG DN200 GGG40-NBR-EPOXY PN10 WORMWIELKAST | VPAP SYLAX LUG DN200 GGG40-NBR-EPOXY PN10 REDUCTEUR MANUEL
149G080090 | VLKL SYLAX LUG DN250 GGG40-NBR-EPOXY PN10 WORMWIELKAST | VPAP SYLAX LUG DN250 GGG40-NBR-EPOXY PN10 REDUCTEUR MANUEL
149G080091 | VLKL SYLAX LUG DN300 GGG40-NBR-EPOXY PN10 WORMWIELKAST | VPAP SYLAX LUG DN300 GGG40-NBR-EPOXY PN10 REDUCTEUR MANUEL | 3660770482320
149G080092 | VLKL SYLAX LUG DN100 GGG40-NBR-EPOXY PN10/16 WORMWIELKAST | VPAP SYLAX LUG DN100 GGG40-NBR-EPOXY PN10/16 REDUCTEUR MANUEL
149G080093 | VLKL SYLAX LUG DN125 GGG40-NBR-EPOXY PN10/16 WORMWIELKAST | VPAP SYLAX LUG DN125 GGG40-NBR-EPOXY PN10/16 REDUCTEUR MANUEL
149G080094 | VLKL SYLAX LUG DN150 GGG40-NBR-EPOXY PN10/16 WORMWIELKAST | VPAP SYLAX LUG DN150 GGG40-NBR-EPOXY PN10/16 REDUCTEUR MANUEL
149G080095 | VLKL SYLAX LUG DN200 GGG40-NBR-EPOXY PN16 WORMWIELKAST | VPAP SYLAX LUG DN200 GGG40-NBR-EPOXY PN16 REDUCTEUR MANUEL
149G080096 | VLKL SYLAX LUG DN250 GGG40-NBR-EPOXY PN16 WORMWIELKAST | VPAP SYLAX LUG DN250 GGG40-NBR-EPOXY PN16 REDUCTEUR MANUEL
149G080097 | VLKL SYLAX LUG DN300 GGG40-NBR-EPOXY PN16 WORMWIELKAST | VPAP SYLAX LUG DN300 GGG40-NBR-EPOXY PN16 REDUCTEUR MANUEL
149G080098 | VLKL SYLAX DUBBELFLENS DN350 GGG40-NBR-EPOXY PN16 WORMW | VPAP SYLAX DOUBLE BRIDE DN350 GGG40-NBR-EPOXY PN16 REDUCTEUR MANUEL
149G080099 | VLKL SYLAX DUBBELFLENS DN200 GGG40-NBR-EPOXY PN10/16 WORMW | VPAP SYLAX DOUBLE BRIDE DN200 GGG40-NBR-EPOXY PN10/16 REDUCTEUR MANUEL
149G080100 | VLKL SYLAX DUBBELFLENS DN250 GGG40-NBR-EPOXY PN16 WORMW | VPAP SYLAX DOUBLE BRIDE DN250 GGG40-NBR-EPOXY PN16 REDUCTEUR MANUEL | 3660770931576
149G080101 | VLKL SYLAX DUBBELFLENS DN300 GGG40-NBR-EPOXY PN16 WORMW | VPAP SYLAX DOUBLE BRIDE DN300 GGG40-NBR-EPOXY PN16 REDUCTEUR MANUEL
149G080102 | VLKL SYLAX DUBBELFLENS DN350 GGG40-NBR-EPOXY PN10 WORMW | VPAP SYLAX DOUBLE BRIDE DN350 GGG40-NBR-EPOXY PN10 REDUCTEUR MANUEL
149G080103 | VLKL SYLAX LUG DN350 GGG40-EPDM-EPOXY PN10 WORMWIELKAST | VPAP SYLAX LUG DN350 GGG40-EPDM-EPOXY PN10 REDUCTEUR MANUEL | 3660770482498
149G080104 | VLKL SYLAX WAFER DN50 GG25-NBR-EPOXY PN10/16/ASA WORMW | VPAP SYLAX WAFER DN50 GG25-NBR-EPOXY PN10/16/ASA REDUCTEUR MANUEL | 3660770482542
149G080105 | VLKL SYLAX WAFER DN65 GG25-NBR-EPOXY PN10/16/ASA WORMW | VPAP SYLAX WAFER DN65 GG25-NBR-EPOXY PN10/16/ASA REDUCTEUR MANUEL
149G080106 | VLKL SYLAX WAFER DN80 GG25-NBR-EPOXY PN10/16/ASA WORMW | VPAP SYLAX WAFER DN80 GG25-NBR-EPOXY PN10/16/ASA REDUCTEUR MANUEL
149G080107 | VLKL SYLAX LUG DN50 GG25-EPDM-EPOXY PN10/16 WORMWIELKAST | VPAP SYLAX LUG DN50 GG25-EPDM-EPOXY PN10/16 REDUCTEUR MANUEL | 3660770482573
149G080108 | VLKL SYLAX LUG DN65 GG25-EPDM-EPOXY PN10/16 WORMWIELKAST | VPAP SYLAX LUG DN65 GG25-EPDM-EPOXY PN10/16 REDUCTEUR MANUEL | 3660770482580
149G080109 | VLKL SYLAX LUG DN350 GG25-EPDM-EPOXY PN10 WORMWIELKAST | VPAP SYLAX LUG DN350 GG25-EPDM-EPOXY PN10 REDUCTEUR MANUEL | 3660770482603
149G080110 | VLKL SYLAX LUG DN50 GG25-NBR-EPOXY PN10/16 WORMWIELKAST | VPAP SYLAX LUG DN50 GG25-NBR-EPOXY PN10/16 REDUCTEUR MANUEL
149G080111 | VLKL SYLAX LUG DN65 GG25-NBR-EPOXY PN10/16 WORMWIELKAST | VPAP SYLAX LUG DN65 GG25-NBR-EPOXY PN10/16 REDUCTEUR MANUEL
149G080112 | VLKL SYLAX LUG DN80 GG25-NBR-EPOXY PN10/16 WORMWIELKAST | VPAP SYLAX LUG DN80 GG25-NBR-EPOXY PN10/16 REDUCTEUR MANUEL
149G080113 | VLKL SYLAX WAFER DN50 GGG40-EPDM-EPOXY PN6-16/ASA WORMW | VPAP SYLAX WAFER DN50 GGG40-EPDM-EPOXY PN6-16/ASA REDUCTEUR MANUEL
149G080114 | VLKL SYLAX WAFER DN65 GGG40-EPDM-EPOXY PN6-16/ASA WORMW | VPAP SYLAX WAFER DN65 GGG40-EPDM-EPOXY PN6-16/ASA REDUCTEUR MANUEL | 3660770482658
149G080115 | VLKL SYLAX WAFER DN80 GGG40 EPDM-EPOXY PN6-16/ASA WORMW | VPAP SYLAX WAFER DN80 GGG40 EPDM-EPOXY PN6-16/ASA REDUCTEUR MANUEL | 3660770482665
149G080117 | VLKL SYLAX WAFER DN50 GGG40-NBR-EPOXY PN10/16/ASA WORMW | VPAP SYLAX WAFER DN50 GGG40-NBR-EPOXY PN10/16/ASA REDUCTEUR MANUEL
149G080118 | VLKL SYLAX WAFER DN65 GGG40 NBR-EPOXY PN10/16/ASA WORMW | VPAP SYLAX WAFER DN65 GGG40 NBR-EPOXY PN10/16/ASA REDUCTEUR MANUEL | 3660770482696
149G080119 | VLKL SYLAX WAFER DN80 GGG40-NBR-EPOXY PN10/16/ASA WORMW | VPAP SYLAX WAFER DN80 GGG40-NBR-EPOXY PN10/16/ASA REDUCTEUR MANUEL
149G080122 | VLKL SYLAX LUG DN50 GGG40-EPDM-EPOXY PN10/16 WORMWIELKAST | VPAP SYLAX LUG DN50 GGG40-EPDM-EPOXY PN10/16 REDUCTEUR MANUEL
149G080123 | VLKL SYLAX LUG DN65 GGG40-EPDM-EPOXY PN10/16 WORMWIELKAST | VPAP SYLAX LUG DN65 GGG40-EPDM-EPOXY PN10/16 REDUCTEUR MANUEL
149G080124 | VLKL SYLAX LUG DN80 GGG40-EPDM-EPOXY PN10/16 WORMWIELKAST | VPAP SYLAX LUG DN80 GGG40-EPDM-EPOXY PN10/16 REDUCTEUR MANUEL | 3660770482757
149G080125 | VLKL SYLAX LUG DN50 GGG40-NBR-EPOXY PN10/16 WORMWIELKAST | VPAP SYLAX LUG DN50 GGG40-NBR-EPOXY PN10/16 REDUCTEUR MANUEL
149G080126 | VLKL SYLAX LUG DN65 GGG40-NBR-EPOXY PN10/16 WORMWIELKAST | VPAP SYLAX LUG DN65 GGG40-NBR-EPOXY PN10/16 REDUCTEUR MANUEL
149G080127 | VLKL SYLAX LUG DN80 GGG40-NBR-EPOXY PN10/16 WORMWIELKAST | VPAP SYLAX LUG DN80 GGG40-NBR-EPOXY PN10/16 REDUCTEUR MANUEL
149G080128 | VLKL SYLAX LUG DN350 GGG40-EPDM-EPOXY PN16 WORMWIELKAST | VPAP SYLAX LUG DN350 GGG40-EPDM-EPOXY PN16 REDUCTEUR MANUEL
149G080130 | VLKL SYLAX WAFER DN250 GG25-EPDM-RVS316 PN6-16/ASA WORMW | VPAP SYLAX WAFER DN250 GG25-EPDM-INOX316 PN6-16/ASA REDUCTEUR MANUEL | 3660770893799
149G080131 | VLKL SYLAX WAFER DN150 GG25-NBR-RVS316 PN6-16/ASA WORMW | VPAP SYLAX WAFER DN150 GG25-NBR-INOX316 PN6-16/ASA REDUCTEUR MANUEL | 3660770596942
149G080132 | VLKL SYLAX WAFER DN250 GG25-NBR-RVS316 PN6-16/ASA WORMW | VPAP SYLAX WAFER DN250 GG25-NBR-INOX316 PN6-16/ASA REDUCTEUR MANUEL | 3660770897339
149G080133 | VLKL SYLAX LUG DN250 GG25-EPDM-RVS316 PN10 WORMWIELKAST | VPAP SYLAX LUG DN250 GG25-EPDM-INOX316 PN10 REDUCTEUR MANUEL | 3660770904860
149G080134 | VLKL SYLAX LUG DN100 GG25-NBR-RVS316 PN10 WORMWIELKAST | VPAP SYLAX LUG DN100 GG25-NBR-INOX316 PN10 REDUCTEUR MANUEL
149G080135 | VLKL SYLAX LUG DN125 GG25-NBR-RVS316 PN10 WORMWIELKAST | VPAP SYLAX LUG DN125 GG25-NBR-INOX316 PN10 REDUCTEUR MANUEL
149G080136 | VLKL SYLAX LUG DN200 GG25-NBR-RVS316 PN10 WORMWIELKAST | VPAP SYLAX LUG DN200 GG25-NBR-INOX316 PN10 REDUCTEUR MANUEL | 3660770931583
149G080137 | VLKL SYLAX LUG DN250 GG25-NBR-RVS316 PN10 WORMWIELKAST | VPAP SYLAX LUG DN250 GG25-NBR-INOX316 PN10 REDUCTEUR MANUEL | 3660770483051
149G080138 | VLKL SYLAX LUG DN300 GG25-NBR-RVS316 PN10 WORMWIELKAST | VPAP SYLAX LUG DN300 GG25-NBR-INOX316 PN10 REDUCTEUR MANUEL | 3660770483068
149G080139 | VLKL SYLAX WAFER DN100 GGG40-EPDM-RVS316 PN6-16/ASA WORMW | VPAP SYLAX WAFER DN100 GGG40-EPDM-INOX316 PN6-16/ASA REDUCTEUR MANUEL | 3660770604975
149G080140 | VLKL SYLAX WAFER DN125 GGG40-NBR-RVS316 PN6-16/ASA WORMW | VPAP SYLAX WAFER DN125 GGG40-NBR-INOX316 PN6-16/ASA REDUCTEUR MANUEL | 3660770483150
149G080141 | VLKL SYLAX WAFER DN250 GGG40-NBR-RVS316 PN6-16/ASA WORMW | VPAP SYLAX WAFER DN250 GGG40-NBR-INOX316 PN6-16/ASA REDUCTEUR MANUEL | 3660770483181
149G080142 | VLKL SYLAX WAFER DN300 GGG40-NBR-RVS316 PN6-16/ASA WORMW | VPAP SYLAX WAFER DN300 GGG40-NBR-INOX316 PN6-16/ASA REDUCTEUR MANUEL | 3660770899197
149G080143 | VLKL SYLAX LUG DN250 GGG40-EPDM-RVS316 PN10 WORMWIELKAST | VPAP SYLAX LUG DN250 GGG40-EPDM-INOX316 PN10 REDUCTEUR MANUEL | 3660770839513
149G080144 | VLKL SYLAX LUG DN100 GGG40-NBR-RVS316 PN10/16 WORMWIELKAST | VPAP SYLAX LUG DN100 GGG40-NBR-INOX316 PN10/16 REDUCTEUR MANUEL | 3660770483297
149G080145 | VLKL SYLAX LUG DN125 GGG40-NBR-RVS316 PN10/16 WORMWIELKAST | VPAP SYLAX LUG DN125 GGG40-NBR-INOX316 PN10/16 REDUCTEUR MANUEL
149G080147 | VLKL SYLAX LUG DN200 GGG40-NBR-RVS316 PN10 WORMWIELKAST | VPAP SYLAX LUG DN200 GGG40-NBR-INOX316 PN10 REDUCTEUR MANUEL | 3660770827350
149G080148 | VLKL SYLAX LUG DN250 GGG40-NBR-RVS316 PN10 WORMWIELKAST | VPAP SYLAX LUG DN250 GGG40-NBR-INOX316 PN10 REDUCTEUR MANUEL | 3660770483334
149G080149 | VLKL SYLAX LUG DN300 GGG40-NBR-RVS316 PN10 WORMWIELKAST | VPAP SYLAX LUG DN300 GGG40-NBR-INOX316 PN10 REDUCTEUR MANUEL | 3660770930968
149G080151 | VLKL SYLAX LUG DN250 GGG40-NBR-RVS316 PN16 WORMWIELKAST | VPAP SYLAX LUG DN250 GGG40-NBR-INOX316 PN16 REDUCTEUR MANUEL | 3660770483365
149G080152 | VLKL SYLAX LUG DN300 GGG40-NBR-RVS316 PN16 WORMWIELKAST | VPAP SYLAX LUG DN300 GGG40-NBR-INOX316 PN16 REDUCTEUR MANUEL
149G080160 | VLKL SYLAX DUBBELFLENS DN350 GGG40-NBR-RVS316 PN10/16 WORMW | VPAP SYLAX DOUBLE BRIDE DN350 GGG40-NBR-INOX316 PN10/16 REDUCTEUR MANUEL
149G080161 | VLKL SYLAX DUBBELFLENS DN350 GGG40-EPDM-RVS316 PN16 WORMW | VPAP SYLAX DOUBLE BRIDE DN350 GGG40-EPDM-INOX316 PN16 REDUCTEUR MANUEL | 3660770483464
149G080162 | VLKL SYLAX DUBBELFLENS DN250 GGG40-NBR-RVS316 PN10/16 WORMW | VPAP SYLAX DOUBLE BRIDE DN250 GGG40-NBR-INOX316 PN10/16 REDUCTEUR MANUEL
149G080163 | VLKL SYLAX DUBBELFLENS DN300 GGG40-NBR-RVS316 PN10/16 WORMW | VPAP SYLAX DOUBLE BRIDE DN300 GGG40-NBR-INOX316 PN10/16 REDUCTEUR MANUEL
149G080164 | VLKL SYLAX DUBBELFLENS DN350 GGG40-NBR-RVS316 PN10 WORMW | VPAP SYLAX DOUBLE BRIDE DN350 GGG40-NBR-INOX316 PN10 REDUCTEUR MANUEL
149G080165 | VLKL SYLAX WAFER DN32/40 GG25-NBR-RVS316 PN6-16/ASA WORMW | VPAP SYLAX WAFER DN32/40 GG25-NBR-INOX316 PN6-16/ASA REDUCTEUR MANUEL
149G080166 | VLKL SYLAX WAFER DN65 GG25-NBR-RVS316 PN6-16/ASA WORMW | VPAP SYLAX WAFER DN65 GG25-NBR-INOX316 PN6-16/ASA REDUCTEUR MANUEL | 3660770483631
149G080167 | VLKL SYLAX WAFER DN80 GG25-NBR-RVS316 PN6-16/ASA WORMW | VPAP SYLAX WAFER DN80 GG25-NBR-INOX316 PN6-16/ASA REDUCTEUR MANUEL | 3660770483648
149G080168 | VLKL SYLAX WAFER DN25 GG25-NBR-RVS316 PN6-16/ASA WORMW | VPAP SYLAX WAFER DN25 GG25-NBR-INOX316 PN6-16/ASA REDUCTEUR MANUEL
149G080170 | VLKL SYLAX LUG DN65 GG25-EPDM-RVS316 PN10 WORMWIELKAST | VPAP SYLAX LUG DN65 GG25-EPDM-INOX316 PN10 REDUCTEUR MANUEL | 3660770483693
149G080173 | VLKL SYLAX LUG DN50 GG25-NBR-RVS316 PN10 WORMWIELKAST | VPAP SYLAX LUG DN50 GG25-NBR-INOX316 PN10 REDUCTEUR MANUEL
149G080174 | VLKL SYLAX LUG DN65 GG25-NBR-RVS316 PN10 WORMWIELKAST | VPAP SYLAX LUG DN65 GG25-NBR-INOX316 PN10 REDUCTEUR MANUEL
149G080175 | VLKL SYLAX WAFER DN32/40 GGG40-EPDM-RVS316 PN6-16/ASAWORMW | VPAP SYLAX WAFER DN32/40 GGG40-EPDM-INOX316 PN6-16/ASAREDUCTEUR MANUEL | 3660770483761
149G080176 | VLKL SYLAX WAFER DN32/40 GGG40-NBR-RVS316 PN6-16/ASA WORMW | VPAP SYLAX WAFER DN32/40 GGG40-NBR-INOX316 PN6-16/ASA REDUCTEUR MANUEL
149G080177 | VLKL SYLAX WAFER DN50 GGG40-NBR-RVS316 PN6-16/ASA WORMW | VPAP SYLAX WAFER DN50 GGG40-NBR-INOX316 PN6-16/ASA REDUCTEUR MANUEL | 3660770483815
149G080178 | VLKL SYLAX WAFER DN65 GGG40-NBR-RVS316 PN6-16/ASA WORMW | VPAP SYLAX WAFER DN65 GGG40-NBR-INOX316 PN6-16/ASA REDUCTEUR MANUEL
149G080179 | VLKL SYLAX WAFER DN80 GGG40-NBR-RVS316 PN6-16/ASA WORMW | VPAP SYLAX WAFER DN80 GGG40-NBR-INOX316 PN6-16/ASA REDUCTEUR MANUEL | 3660770483839
149G080182 | VLKL SYLAX LUG DN32 GGG40-EPDM-RVS316 PN10/16 WORMWIELKAST | VPAP SYLAX LUG DN32 GGG40-EPDM-INOX316 PN10/16 REDUCTEUR MANUEL | 3660770483860
149G080183 | VLKL SYLAX LUG DN32 GGG40-NBR-RVS316 PN10/16 WORMWIELKAST | VPAP SYLAX LUG DN32 GGG40-NBR-INOX316 PN10/16 REDUCTEUR MANUEL
149G080184 | VLKL SYLAX LUG DN40 GGG40-NBR-RVS316 PN10/16 WORMWIELKAST | VPAP SYLAX LUG DN40 GGG40-NBR-INOX316 PN10/16 REDUCTEUR MANUEL | 3660770483921
149G080185 | VLKL SYLAX LUG DN50 GGG40-NBR-RVS316 PN10/16 WORMWIELKAST | VPAP SYLAX LUG DN50 GGG40-NBR-INOX316 PN10/16 REDUCTEUR MANUEL
149G080186 | VLKL SYLAX LUG DN65 GGG40-NBR-RVS316 PN10/16 WORMWIELKAST | VPAP SYLAX LUG DN65 GGG40-NBR-INOX316 PN10/16 REDUCTEUR MANUEL | 3660770483945
149G080187 | VLKL SYLAX LUG DN80 GGG40-NBR-RVS316 PN10/16 WORMWIELKAST | VPAP SYLAX LUG DN80 GGG40-NBR-INOX316 PN10/16 REDUCTEUR MANUEL | 3660770483952
149G080188 | VLKL SYLAX WAFER DN350 GG25-NBR-RVS316 PN6-16/ASA WORMW | VPAP SYLAX WAFER DN350 GG25-NBR-INOX316 PN6-16/ASA REDUCTEUR MANUEL | 3660770483969
149G080189 | VLKL SYLAX LUG DN350 GG25-NBR-RVS316 PN10 WORMWIELKAST | VPAP SYLAX LUG DN350 GG25-NBR-INOX316 PN10 REDUCTEUR MANUEL
149G080190 | VLKL SYLAX WAFER DN350 GGG40-NBR-RVS316 PN6-16/ASA WORMW | VPAP SYLAX WAFER DN350 GGG40-NBR-INOX316 PN6-16/ASA REDUCTEUR MANUEL | 3660770483990
149G080191 | VLKL SYLAX LUG DN350 GGG40-NBR-RVS316 PN10 WORMWIELKAST | VPAP SYLAX LUG DN350 GGG40-NBR-INOX316 PN10 REDUCTEUR MANUEL
149G080192 | VLKL SYLAX LUG DN350 GGG40-EPDM-RVS316 PN16 WORMWIELKAST | VPAP SYLAX LUG DN350 GGG40-EPDM-INOX316 PN16 REDUCTEUR MANUEL | 3660770484027
149G080193 | VLKL SYLAX LUG DN350 GGG40-NBR-RVS316 PN16 WORMWIELKAST | VPAP SYLAX LUG DN350 GGG40-NBR-INOX316 PN16 REDUCTEUR MANUEL | 3660770484034
149G080194 | VLKL SYLAX DUBBELFLENS DN150 GGG40-NBR-RVS316 PN10/16 WORMW | VPAP SYLAX DOUBLE BRIDE DN150 GGG40-NBR-INOX316 PN10/16 REDUCTEUR MANUEL | 3660770484058
149G081136 | VLKL SYLAX WAFER DN700 GGG40-EPDM-EPOXY PN16 WORMWIELKAST | VPAP SYLAX WAFER DN700 GGG40-EPDM-EPOXY PN16 REDUCTEUR MANUEL | 3660770542178
149G081137 | VLKL SYLAX DUBBELFLENS DN700 GGG40-EPDM-EPOXY PN16 WORMW | VPAP SYLAX DOUBLE BRIDE DN700 GGG40-EPDM-EPOXY PN16 REDUCTEUR MANUEL | 3660770952373
149G081546 | VLKL SYLAX DUBBELFLENS DN600 GGG40-NBR-RVS316 PN16 WORMW | VPAP SYLAX DOUBLE BRIDE DN600 GGG40-NBR-INOX316 PN16 REDUCTEUR MANUEL
149G081961 | VLKL SYLAX DUBBELFLENS DN800 GGG40-EPDM-EPOXY PN10 WORMW | VPAP SYLAX DOUBLE BRIDE DN800 GGG40-EPDM-EPOXY PN10 REDUCTEUR MANUEL | 3660770527731
149G082119 | VLKL SYLAX DUBBELFLENS DN700 GGG40-EPDM-RVS316 PN16 WORMW | VPAP SYLAX DOUBLE BRIDE DN700 GGG40-EPDM-INOX316 PN16 REDUCTEUR MANUEL | 3660770532827
149G082125 | VLKL SYLAX DUBBELFLENS DN600 GGG40-EPDM-RVS316 PN16 WORMW | VPAP SYLAX DOUBLE BRIDE DN600 GGG40-EPDM-INOX316 PN16 REDUCTEUR MANUEL | 3660770532902
149G082151 | VLKL SYLAX WAFER DN800 GGG40-EPDM-RVS316 PN10 WORMWIELKAST | VPAP SYLAX WAFER DN800 GGG40-EPDM-INOX316 PN10 REDUCTEUR MANUEL
149G082273 | VLKL SYLAX WAFER DN700 GGG40-EPDM-RVS316 PN10 WORMWIELKAST | VPAP SYLAX WAFER DN700 GGG40-EPDM-INOX316 PN10 REDUCTEUR MANUEL | 3660770536917
149G082327 | VLKL SYLAX WAFER DN400 GGG40-EPDM-EPOXY PN16 WORMWIELKAST | VPAP SYLAX WAFER DN400 GGG40-EPDM-EPOXY PN16 REDUCTEUR MANUEL | 3660770537976
149G082328 | VLKL SYLAX DUBBELFLENS DN400 GGG40-EPDM-EPOXY PN16 WORMW | VPAP SYLAX DOUBLE BRIDE DN400 GGG40-EPDM-EPOXY PN16 REDUCTEUR MANUEL | 3660770537983
149G082362 | VLKL SYLAX WAFER DN700 GGG40-EPDM-EPOXY PN10 WORMWIELKAST | VPAP SYLAX WAFER DN700 GGG40-EPDM-EPOXY PN10 REDUCTEUR MANUEL | 3660770538898
149G082363 | VLKL SYLAX WAFER DN800 GGG40-EPDM-EPOXY PN10 WORMWIELKAST | VPAP SYLAX WAFER DN800 GGG40-EPDM-EPOXY PN10 REDUCTEUR MANUEL | 3660770538904
149G082364 | VLKL SYLAX WAFER DN700 GGG40-NBR-EPOXY PN10 WORMWIELKAST | VPAP SYLAX WAFER DN700 GGG40-NBR-EPOXY PN10 REDUCTEUR MANUEL
149G082365 | VLKL SYLAX WAFER DN800 GGG40-NBR-EPOXY PN10 WORMWIELKAST | VPAP SYLAX WAFER DN800 GGG40-NBR-EPOXY PN10 REDUCTEUR MANUEL
149G082366 | VLKL SYLAX WAFER DN700 GGG40-NBR-EPOXY PN16 WORMWIELKAST | VPAP SYLAX WAFER DN700 GGG40-NBR-EPOXY PN16 REDUCTEUR MANUEL
149G082368 | VLKL SYLAX DUBBELFLENS DN700 GGG40-EPDM-EPOXY PN10 WORMW | VPAP SYLAX DOUBLE BRIDE DN700 GGG40-EPDM-EPOXY PN10 REDUCTEUR MANUEL
149G082369 | VLKL SYLAX DUBBELFLENS DN700 GGG40-NBR-EPOXY PN10 WORMW | VPAP SYLAX DOUBLE BRIDE DN700 GGG40-NBR-EPOXY PN10 REDUCTEUR MANUEL
149G082370 | VLKL SYLAX DUBBELFLENS DN800 GGG40-NBR-EPOXY PN10 WORMW | VPAP SYLAX DOUBLE BRIDE DN800 GGG40-NBR-EPOXY PN10 REDUCTEUR MANUEL
149G082371 | VLKL SYLAX DUBBELFLENS DN800 GGG40-EPDM-EPOXY PN16 WORMW | VPAP SYLAX DOUBLE BRIDE DN800 GGG40-EPDM-EPOXY PN16 REDUCTEUR MANUEL | 3660770538980
149G082372 | VLKL SYLAX DUBBELFLENS DN700 GGG40-NBR-EPOXY PN16 WORMW | VPAP SYLAX DOUBLE BRIDE DN700 GGG40-NBR-EPOXY PN16 REDUCTEUR MANUEL
149G082373 | VLKL SYLAX DUBBELFLENS DN800 GGG40-NBR-EPOXY PN16 WORMW | VPAP SYLAX DOUBLE BRIDE DN800 GGG40-NBR-EPOXY PN16 REDUCTEUR MANUEL
149G082374 | VLKL SYLAX WAFER DN700 GGG40-NBR-RVS316 PN10 WORMWIELKAST | VPAP SYLAX WAFER DN700 GGG40-NBR-INOX316 PN10 REDUCTEUR MANUEL
149G082375 | VLKL SYLAX WAFER DN800 GGG40-NBR-RVS316 PN10 WORMWIELKAST | VPAP SYLAX WAFER DN800 GGG40-NBR-INOX316 PN10 REDUCTEUR MANUEL
149G082376 | VLKL SYLAX WAFER DN700 GGG40-NBR-RVS316 PN16 WORMWIELKAST | VPAP SYLAX WAFER DN700 GGG40-NBR-INOX316 PN16 REDUCTEUR MANUEL
149G082377 | VLKL SYLAX WAFER DN800 GGG40-NBR-RVS316 PN16 WORMWIELKAST | VPAP SYLAX WAFER DN800 GGG40-NBR-INOX316 PN16 REDUCTEUR MANUEL
149G082378 | VLKL SYLAX DUBBELFLENS DN700 GGG40-EPDM-RVS316 PN10 WORMW | VPAP SYLAX DOUBLE BRIDE DN700 GGG40-EPDM-INOX316 PN10 REDUCTEUR MANUEL
149G082379 | VLKL SYLAX DUBBELFLENS DN800 GGG40-EPDM-RVS316 PN10 WORMW | VPAP SYLAX DOUBLE BRIDE DN800 GGG40-EPDM-INOX316 PN10 REDUCTEUR MANUEL | 3660770950683
149G082380 | VLKL SYLAX DUBBELFLENS DN700 GGG40-NBR-RVS316 PN10 WORMW | VPAP SYLAX DOUBLE BRIDE DN700 GGG40-NBR-INOX316 PN10 REDUCTEUR MANUEL
149G082381 | VLKL SYLAX DUBBELFLENS DN800 GGG40-NBR-RVS316 PN10 WORMW | VPAP SYLAX DOUBLE BRIDE DN800 GGG40-NBR-INOX316 PN10 REDUCTEUR MANUEL
149G082382 | VLKL SYLAX DUBBELFLENS DN700 GGG40-NBR-RVS316 PN16 WORMW | VPAP SYLAX DOUBLE BRIDE DN700 GGG40-NBR-INOX316 PN16 REDUCTEUR MANUEL
149G082383 | VLKL SYLAX DUBBELFLENS DN800 GGG40-NBR-RVS316 PN16 WORMW | VPAP SYLAX DOUBLE BRIDE DN800 GGG40-NBR-INOX316 PN16 REDUCTEUR MANUEL
149G082420 | VLKL SYLAX LUG DN600 GGG40-EPDM-EPOXY PN10 WORMWIELKAST | VPAP SYLAX LUG DN600 GGG40-EPDM-EPOXY PN10 REDUCTEUR MANUEL
149G082421 | VLKL SYLAX LUG DN600 GGG40-EPDM-EPOXY PN16 WORMWIELKAST | VPAP SYLAX LUG DN600 GGG40-EPDM-EPOXY PN16 REDUCTEUR MANUEL
149G082422 | VLKL SYLAX LUG DN600 GGG40-NBR-EPOXY PN10 WORMWIELKAST | VPAP SYLAX LUG DN600 GGG40-NBR-EPOXY PN10 REDUCTEUR MANUEL
149G082423 | VLKL SYLAX LUG DN600 GGG40-NBR-EPOXY PN16 WORMWIELKAST | VPAP SYLAX LUG DN600 GGG40-NBR-EPOXY PN16 REDUCTEUR MANUEL
149G082424 | VLKL SYLAX LUG DN600 GGG40-EPDM-RVS316 PN10 WORMWIELKAST | VPAP SYLAX LUG DN600 GGG40-EPDM-INOX316 PN10 REDUCTEUR MANUEL | 3660770539888
149G082425 | VLKL SYLAX LUG DN600 GGG40-EPDM-RVS316 PN16 WORMWIELKAST | VPAP SYLAX LUG DN600 GGG40-EPDM-INOX316 PN16 REDUCTEUR MANUEL
149G082426 | VLKL SYLAX LUG DN600 GGG40-NBR-RVS316 PN10 WORMWIELKAST | VPAP SYLAX LUG DN600 GGG40-NBR-INOX316 PN10 REDUCTEUR MANUEL
149G082427 | VLKL SYLAX LUG DN600 GGG40-NBR-RVS316 PN16 WORMWIELKAST | VPAP SYLAX LUG DN600 GGG40-NBR-INOX316 PN16 REDUCTEUR MANUEL
149G082440 | VLKL SYLAX WAFER DN400 GGG40-NBR-EPOXY PN10 WORMWIELKAST | VPAP SYLAX WAFER DN400 GGG40-NBR-EPOXY PN10 REDUCTEUR MANUEL
149G082443 | VLKL SYLAX WAFER DN400 GGG40-NBR-EPOXY PN16 WORMWIELKAST | VPAP SYLAX WAFER DN400 GGG40-NBR-EPOXY PN16 REDUCTEUR MANUEL
149G082444 | VLKL SYLAX LUG DN400 GGG40-EPDM-EPOXY PN10 WORMWIELKAST | VPAP SYLAX LUG DN400 GGG40-EPDM-EPOXY PN10 REDUCTEUR MANUEL | 3660770540211
149G082445 | VLKL SYLAX LUG DN400 GGG40-NBR-EPOXY PN10 WORMWIELKAST | VPAP SYLAX LUG DN400 GGG40-NBR-EPOXY PN10 REDUCTEUR MANUEL
149G082446 | VLKL SYLAX LUG DN400 GGG40-EPDM-EPOXY PN16 WORMWIELKAST | VPAP SYLAX LUG DN400 GGG40-EPDM-EPOXY PN16 REDUCTEUR MANUEL | 3660770540235
149G082447 | VLKL SYLAX LUG DN400 GGG40-NBR-EPOXY PN16 WORMWIELKAST | VPAP SYLAX LUG DN400 GGG40-NBR-EPOXY PN16 REDUCTEUR MANUEL | 3660770540242
149G082448 | VLKL SYLAX DUBBELFLENS DN400 GGG40-EPDM-EPOXY PN10 WORMW | VPAP SYLAX DOUBLE BRIDE DN400 GGG40-EPDM-EPOXY PN10 REDUCTEUR MANUEL | 3660770540259
149G082449 | VLKL SYLAX DUBBELFLENS DN400 GGG40-NBR-EPOXY PN10 WORMW | VPAP SYLAX DOUBLE BRIDE DN400 GGG40-NBR-EPOXY PN10 REDUCTEUR MANUEL
149G082450 | VLKL SYLAX DUBBELFLENS DN400 GGG40-NBR-EPOXY PN16 WORMW | VPAP SYLAX DOUBLE BRIDE DN400 GGG40-NBR-EPOXY PN16 REDUCTEUR MANUEL
149G082453 | VLKL SYLAX WAFER DN600 GGG40-EPDM-EPOXY PN10 WORMWIELKAST | VPAP SYLAX WAFER DN600 GGG40-EPDM-EPOXY PN10 REDUCTEUR MANUEL | 3660770540334
149G082454 | VLKL SYLAX WAFER DN600 GGG40-EPDM-EPOXY PN16 WORMWIELKAST | VPAP SYLAX WAFER DN600 GGG40-EPDM-EPOXY PN16 REDUCTEUR MANUEL | 3660770540341
149G082456 | VLKL SYLAX WAFER DN600 GGG40-NBR-EPOXY PN16 WORMWIELKAST | VPAP SYLAX WAFER DN600 GGG40-NBR-EPOXY PN16 REDUCTEUR MANUEL
149G082458 | VLKL SYLAX DUBBELFLENS DN600 GGG40-EPDM-EPOXY PN10 WORMW | VPAP SYLAX DOUBLE BRIDE DN600 GGG40-EPDM-EPOXY PN10 REDUCTEUR MANUEL | 3660770540396
149G082459 | VLKL SYLAX DUBBELFLENS DN600 GGG40-EPDM-EPOXY PN16 WORMW | VPAP SYLAX DOUBLE BRIDE DN600 GGG40-EPDM-EPOXY PN16 REDUCTEUR MANUEL | 3660770540402
149G082460 | VLKL SYLAX WAFER DN600 GGG40-EPDM-RVS316 PN16 WORMWIELKAST | VPAP SYLAX WAFER DN600 GGG40-EPDM-INOX316 PN16 REDUCTEUR MANUEL | 3660770540419
149G082462 | VLKL SYLAX WAFER DN400 GGG40-EPDM-RVS316 PN10 WORMWIELKAST | VPAP SYLAX WAFER DN400 GGG40-EPDM-INOX316 PN10 REDUCTEUR MANUEL | 3660770540440
149G082463 | VLKL SYLAX DUBBELFLENS DN600 GGG40-NBR-RVS316 PN10 WORMW | VPAP SYLAX DOUBLE BRIDE DN600 GGG40-NBR-INOX316 PN10 REDUCTEUR MANUEL
149G082465 | VLKL SYLAX WAFER DN400 GGG40-NBR-RVS316 PN10 WORMWIELKAST | VPAP SYLAX WAFER DN400 GGG40-NBR-INOX316 PN10 REDUCTEUR MANUEL | 3660770540471
149G082467 | VLKL SYLAX WAFER DN400 GGG40-EPDM-RVS316 PN16 WORMWIELKAST | VPAP SYLAX WAFER DN400 GGG40-EPDM-INOX316 PN16 REDUCTEUR MANUEL | 3660770540495
149G082468 | VLKL SYLAX WAFER DN400 GGG40-NBR-RVS316 PN16 WORMWIELKAST | VPAP SYLAX WAFER DN400 GGG40-NBR-INOX316 PN16 REDUCTEUR MANUEL
149G082469 | VLKL SYLAX LUG DN400 GGG40-EPDM-RVS316 PN10 WORMWIELKAST | VPAP SYLAX LUG DN400 GGG40-EPDM-INOX316 PN10 REDUCTEUR MANUEL | 3660770540525
149G082470 | VLKL SYLAX LUG DN400 GGG40-NBR-RVS316 PN10 WORMWIELKAST | VPAP SYLAX LUG DN400 GGG40-NBR-INOX316 PN10 REDUCTEUR MANUEL
149G082471 | VLKL SYLAX LUG DN400 GGG40-EPDM-RVS316 PN16 WORMWIELKAST | VPAP SYLAX LUG DN400 GGG40-EPDM-INOX316 PN16 REDUCTEUR MANUEL | 3660770540549
149G082472 | VLKL SYLAX LUG DN400 GGG40-NBR-RVS316 PN16 WORMWIELKAST | VPAP SYLAX LUG DN400 GGG40-NBR-INOX316 PN16 REDUCTEUR MANUEL
149G082476 | VLKL SYLAX DUBBELFLENS DN400 GGG40-EPDM-RVS316 PN10 WORMW | VPAP SYLAX DOUBLE BRIDE DN400 GGG40-EPDM-INOX316 PN10 REDUCTEUR MANUEL | 3660770540600
149G082477 | VLKL SYLAX DUBBELFLENS DN400 GGG40-NBR-RVS316 PN10 WORMW | VPAP SYLAX DOUBLE BRIDE DN400 GGG40-NBR-INOX316 PN10 REDUCTEUR MANUEL
149G082479 | VLKL SYLAX DUBBELFLENS DN400 GGG40-EPDM-RVS316 PN16 WORMW | VPAP SYLAX DOUBLE BRIDE DN400 GGG40-EPDM-INOX316 PN16 REDUCTEUR MANUEL | 3660770540631
149G082495 | VLKL SYLAX DUBBELFLENS DN400 GGG40-NBR-RVS316 PN16 WORMW | VPAP SYLAX DOUBLE BRIDE DN400 GGG40-NBR-INOX316 PN16 REDUCTEUR MANUEL
149G082502 | VLKL SYLAX WAFER DN600 GGG40-NBR-EPOXY PN10 WORMWIELKAST | VPAP SYLAX WAFER DN600 GGG40-NBR-EPOXY PN10 REDUCTEUR MANUEL
149G082505 | VLKL SYLAX DUBBELFLENS DN600 GGG40-NBR-EPOXY PN10 WORMW | VPAP SYLAX DOUBLE BRIDE DN600 GGG40-NBR-EPOXY PN10 REDUCTEUR MANUEL
149G082509 | VLKL SYLAX DUBBELFLENS DN600 GGG40-NBR-EPOXY PN16 WORMW | VPAP SYLAX DOUBLE BRIDE DN600 GGG40-NBR-EPOXY PN16 REDUCTEUR MANUEL
149G082516 | VLKL SYLAX WAFER DN600 GGG40-NBR-RVS316 PN10 WORMWIELKAST | VPAP SYLAX WAFER DN600 GGG40-NBR-INOX316 PN10 REDUCTEUR MANUEL | 3660770541065
149G082521 | VLKL SYLAX WAFER DN600 GGG40-NBR-RVS316 PN16 WORMWIELKAST | VPAP SYLAX WAFER DN600 GGG40-NBR-INOX316 PN16 REDUCTEUR MANUEL
149G082545 | VLKL SYLAX WAFER DN1000 GGG40-NBR-EPOXY PN10 WORMWIELKAST | VPAP SYLAX WAFER DN1000 GGG40-NBR-EPOXY PN10 REDUCTEUR MANUEL
149G082546 | VLKL SYLAX WAFER DN1000 GGG40-NBR-EPOXY PN16 WORMWIELKAST | VPAP SYLAX WAFER DN1000 GGG40-NBR-EPOXY PN16 REDUCTEUR MANUEL
149G082547 | VLKL SYLAX DUBBELFLENS DN1000 GGG40-NBR-EPOXY PN10 WORMW | VPAP SYLAX DOUBLE BRIDE DN1000 GGG40-NBR-EPOXY PN10 REDUCTEUR MANUEL
149G082550 | VLKL SYLAX DUBBELFLENS DN1000 GGG40-NBR-EPOXY PN16 WORMW | VPAP SYLAX DOUBLE BRIDE DN1000 GGG40-NBR-EPOXY PN16 REDUCTEUR MANUEL
149G082561 | VLKL SYLAX WAFER DN1000 GGG40-NBR-RVS316 PN10 WORMWIELKAST | VPAP SYLAX WAFER DN1000 GGG40-NBR-INOX316 PN10 REDUCTEUR MANUEL
149G082562 | VLKL SYLAX WAFER DN1000 GGG40-NBR-RVS316 PN16 WORMWIELKAST | VPAP SYLAX WAFER DN1000 GGG40-NBR-INOX316 PN16 REDUCTEUR MANUEL
149G082563 | VLKL SYLAX DUBBELFLENS DN1000 GGG40-NBR-RVS316 PN10 WORMW | VPAP SYLAX DOUBLE BRIDE DN1000 GGG40-NBR-INOX316 PN10 REDUCTEUR MANUEL
149G082564 | VLKL SYLAX DUBBELFLENS DN1000 GGG40-NBR-RVS316 PN16 WORMW | VPAP SYLAX DOUBLE BRIDE DN1000 GGG40-NBR-INOX316 PN16 REDUCTEUR MANUEL
149G085327 | VLKL SYLAX WAFER DN800 GGG40-NBR-EPOXY PN16 WORMWIELKAST | VPAP SYLAX WAFER DN800 GGG40-NBR-EPOXY PN16 REDUCTEUR MANUEL
149G090582 | VLKL XYLIA WAFER DN50 GG25-EPDM-EPOXY PN10/16/ASA GY HANDG | VPAP XYLIA WAFER DN50 GG25-EPDM-EPOXY PN10/16/ASA POIGNEE CRANTEE FONTE | 3660770717149
149G090583 | VLKL XYLIA WAFER DN65 GG25-EPDM-EPOXY PN10/16/ASA GY HANDG | VPAP XYLIA WAFER DN65 GG25-EPDM-EPOXY PN10/16/ASA POIGNEE CRANTEE FONTE | 3660770717156
149G090584 | VLKL XYLIA WAFER DN80 GG25-EPDM-EPOXY PN10/16/ASA GY HANDG | VPAP XYLIA WAFER DN80 GG25-EPDM-EPOXY PN10/16/ASA POIGNEE CRANTEE FONTE | 3660770717163
149G090585 | VLKL XYLIA WAFER DN100 GG25-EPDM-EPOXY PN10/16/ASA GY HANDG | VPAP XYLIA WAFER DN100 GG25-EPDM-EPOXY PN10/16/ASA POIGNEE CRANTEE FONTE | 3660770713783
149G090586 | VLKL XYLIA WAFER DN125 GG25-EPDM-EPOXY PN10/16/ASA GY HANDG | VPAP XYLIA WAFER DN125 GG25-EPDM-EPOXY PN10/16/ASA POIGNEE CRANTEE FONTE | 3660770717170
149G090587 | VLKL XYLIA WAFER DN150 GG25-EPDM-EPOXY PN10/16/ASA GY HANDG | VPAP XYLIA WAFER DN150 GG25-EPDM-EPOXY PN10/16/ASA POIGNEE CRANTEE FONTE | 3660770717507
149G090588 | VLKL XYLIA WAFER DN200 GG25-EPDM-EPOXY PN10/16/ASA GY HANDG | VPAP XYLIA WAFER DN200 GG25-EPDM-EPOXY PN10/16/ASA POIGNEE CRANTEE FONTE | 3660770717187
149G090589 | VLKL XYLIA WAFER DN250 GG25-EPDM-EPOXY PN10/16/ASA GY HANDG | VPAP XYLIA WAFER DN250 GG25-EPDM-EPOXY PN10/16/ASA POIGNEE CRANTEE FONTE | 3660770717200
149G090590 | VLKL XYLIA WAFER DN300 GG25-EPDM-EPOXY PN10/16/ASA GY HANDG | VPAP XYLIA WAFER DN300 GG25-EPDM-EPOXY PN10/16/ASA POIGNEE CRANTEE FONTE | 3660770819874
149G090591 | VLKL XYLIA WAFER DN50 GG25-EPDM-RVS316 PN10/16/ASA GY HANDG | VPAP XYLIA WAFER DN50 GG25-EPDM-INOX316 PN10/16/ASA POIGNEE CRANTEE FONTE | 3660770717316
149G090592 | VLKL XYLIA WAFER DN65 GG25-EPDM-RVS316 PN10/16/ASA GY HANDG | VPAP XYLIA WAFER DN65 GG25-EPDM-INOX316 PN10/16/ASA POIGNEE CRANTEE FONTE | 3660770717323
149G090593 | VLKL XYLIA WAFER DN80 GG25-EPDM-RVS316 PN10/16/ASA GY HANDG | VPAP XYLIA WAFER DN80 GG25-EPDM-INOX316 PN10/16/ASA POIGNEE CRANTEE FONTE | 3660770717330
149G090594 | VLKL XYLIA WAFER DN100 GG25-EPDM-RVS316 PN10/16/ASA GY HANDG | VPAP XYLIA WAFER DN100 GG25-EPDM-INOX316 PN10/16/ASA POIGNEE CRANTEE FONTE | 3660770717347
149G090595 | VLKL XYLIA WAFER DN125 GG25-EPDM-RVS316 PN10/16/ASA GY HANDG | VPAP XYLIA WAFER DN125 GG25-EPDM-INOX316 PN10/16/ASA POIGNEE CRANTEE FONTE | 3660770717354
149G090596 | VLKL XYLIA WAFER DN150 GG25-EPDM-RVS316 PN10/16/ASA GY HANDG | VPAP XYLIA WAFER DN150 GG25-EPDM-INOX316 PN10/16/ASA POIGNEE CRANTEE FONTE | 3660770717361
149G090597 | VLKL XYLIA WAFER DN200 GG25-EPDM-RVS316 PN10/16/ASA GY HANDG | VPAP XYLIA WAFER DN200 GG25-EPDM-INOX316 PN10/16/ASA POIGNEE CRANTEE FONTE | 3660770717378
149G090598 | VLKL XYLIA WAFER DN250 GG25-EPDM-RVS316 PN10/16/ASA GY HANDG | VPAP XYLIA WAFER DN250 GG25-EPDM-INOX316 PN10/16/ASA POIGNEE CRANTEE FONTE | 3660770717385
149G090599 | VLKL XYLIA WAFER DN300 GG25-EPDM-RVS316 PN10/16/ASA GY HANDG | VPAP XYLIA WAFER DN300 GG25-EPDM-INOX316 PN10/16/ASA POIGNEE CRANTEE FONTE | 3660770717392
149G090600 | VLKL XYLIA WAFER DN200 GG25-EPDM-EPOXY PN10/16/ASA WORMW | VPAP XYLIA WAFER DN200 GG25-EPDM-EPOXY PN10/16/ASA REDUCTEUR MANUEL | 3660770717224
149G090601 | VLKL XYLIA WAFER DN250 GG25-EPDM-EPOXY PN10/16/ASA WORMW | VPAP XYLIA WAFER DN250 GG25-EPDM-EPOXY PN10/16/ASA REDUCTEUR MANUEL | 3660770717231
149G090602 | VLKL XYLIA WAFER DN300 GG25-EPDM-EPOXY PN10/16/ASA WORMW | VPAP XYLIA WAFER DN300 GG25-EPDM-EPOXY PN10/16/ASA REDUCTEUR MANUEL | 3660770909568
149G090603 | VLKL XYLIA WAFER DN200 GG25-EPDM-RVS316 PN10/16/ASA WORMW | VPAP XYLIA WAFER DN200 GG25-EPDM-INOX316 PN10/16/ASA REDUCTEUR MANUEL | 3660770717453
149G090604 | VLKL XYLIA WAFER DN250 GG25-EPDM-RVS316 PN10/16/ASA WORMW | VPAP XYLIA WAFER DN250 GG25-EPDM-INOX316 PN10/16/ASA REDUCTEUR MANUEL | 3660770893621
149G090605 | VLKL XYLIA WAFER DN300 GG25-EPDM-RVS316 PN10/16/ASA WORMW | VPAP XYLIA WAFER DN300 GG25-EPDM-INOX316 PN10/16/ASA REDUCTEUR MANUEL | 3660770897476
149G091923 | VLKL SYLAX LUG DN150 GGG40-NBR-RVS316 PN10/16 WORMWIELKAST | VPAP SYLAX LUG DN150 GGG40-NBR-INOX316 PN10/16 REDUCTEUR MANUEL | 3660770716906
149G092060 | VLKL SYLAX LUG DN200 GG25-EPDM-RVS316 PN10 GY HANDGREEP | VPAP SYLAX LUG DN200 GG25-EPDM-INOX316 PN10 POIGNEE CRANTEE FONTE | 3660770225675
149G092410 | VLKL XYLIA WAFER DN40 GG25-EPDM-RVS316 PN10/16/ASA GY HANDG | VPAP XYLIA WAFER DN40 GG25-EPDM-INOX316 PN10/16/ASA POIGNEE CRANTEE FONTE | 3660770728985
149G092675 | VLKL XYLIA WAFER DN50 GG25-EPDM-EPOXY ELEKTR.AANDRIJVING 24V | VPAP XYLIA WAFER DN50 GG25-EPDM-EPOXY ACT.ELEC. 24V | 3660770735914
149G092676 | VLKL XYLIA WAFER DN65 GG25-EPDM-EPOXY ELEKTR.AANDRIJVING 24V | VPAP XYLIA WAFER DN65 GG25-EPDM-EPOXY ACT.ELEC. 24V | 3660770735921
149G092677 | VLKL XYLIA WAFER DN80 GG25-EPDM-EPOXY ELEKTR.AANDRIJVING 24V | VPAP XYLIA WAFER DN80 GG25-EPDM-EPOXY ACT.ELEC. 24V | 3660770735938
149G092678 | VLKL XYLIA WAFER DN100 GG25-EPDM-EPOXY ELEKTR.AANDRIJV. 24V | VPAP XYLIA WAFER DN100 GG25-EPDM-EPOXY ACT.ELEC. 24V | 3660770735945
149G092679 | VLKL XYLIA WAFER DN50 GG25-EPDM-EPOXY ELEKTR.AANDRIJV. 230V | VPAP XYLIA WAFER DN50 GG25-EPDM-EPOXY ACT.ELEC. 230V | 3660770735952
149G092680 | VLKL XYLIA WAFER DN65 GG25-EPDM-EPOXY ELEKTR.AANDRIJV. 230V | VPAP XYLIA WAFER DN65 GG25-EPDM-EPOXY ACT.ELEC. 230V | 3660770735969
149G092681 | VLKL XYLIA WAFER DN80 GG25-EPDM-EPOXY ELEKTR.AANDRIJV. 230V | VPAP XYLIA WAFER DN80 GG25-EPDM-EPOXY ACT.ELEC. 230V | 3660770735976
149G092682 | VLKL XYLIA WAFER DN100 GG25-EPDM-EPOXY ELEKTR.AANDRIJV. 230V | VPAP XYLIA WAFER DN100 GG25-EPDM-EPOXY ACT.ELEC. 230V | 3660770735983
149G092683 | VLKL XYLIA WAFER DN125 GG25-EPDM-EPOXY ELEKTR.AANDRIJV. 24V | VPAP XYLIA WAFER DN125 GG25-EPDM-EPOXY ACT.ELEC. 24V | 3660770735990
149G092684 | VLKL XYLIA WAFER DN150 GG25-EPDM-EPOXY ELEKTR.AANDRIJV. 24V | VPAP XYLIA WAFER DN150 GG25-EPDM-EPOXY ACT.ELEC. 24V | 3660770736003
149G092685 | VLKL XYLIA WAFER DN125 GG25-EPDM-EPOXY ELEKTR.AANDRIJV. 230V | VPAP XYLIA WAFER DN125 GG25-EPDM-EPOXY ACT.ELEC. 230V | 3660770736010
149G092686 | VLKL XYLIA WAFER DN150 GG25-EPDM-EPOXY ELEKTR.AANDRIJV. 230V | VPAP XYLIA WAFER DN150 GG25-EPDM-EPOXY ACT.ELEC. 230V | 3660770736027
149G092687 | VLKL XYLIA WAFER DN40 GG25-EPDM-RVS316 PN10/16/ASA ELACT24V | VPAP XYLIA WAFER DN40 GG25-EPDM-INOX316 PN10/16/ASA ACT.ELEC. 24V
149G092688 | VLKL XYLIA WAFER DN50 GG25-EPDM-RVS316 PN10/16/ASA ELACT24V | VPAP XYLIA WAFER DN50 GG25-EPDM-INOX316 PN10/16/ASA ACT.ELEC. 24V | 3660770736041
149G092689 | VLKL XYLIA WAFER DN65 GG25-EPDM-RVS316 PN10/16/ASA ELACT24V | VPAP XYLIA WAFER DN65 GG25-EPDM-INOX316 PN10/16/ASA ACT.ELEC. 24V | 3660770736058
149G092690 | VLKL XYLIA WAFER DN80 GG25-EPDM-RVS316 PN10/16/ASA ELACT24V | VPAP XYLIA WAFER DN80 GG25-EPDM-INOX316 PN10/16/ASA ACT.ELEC. 24V | 3660770736065
149G092691 | VLKL XYLIA WAFER DN100 GG25-EPDM-RVS316 PN10/16/ASA ELACT24V | VPAP XYLIA WAFER DN100 GG25-EPDM-INOX316 PN10/16/ASA ACT.ELEC. 24V | 3660770736072
149G092692 | VLKL XYLIA WAFER DN125 GG25-EPDM-RVS316 PN10/16/ASA ELACT24V | VPAP XYLIA WAFER DN125 GG25-EPDM-INOX316 PN10/16/ASA ACT.ELEC. 24V
149G092693 | VLKL XYLIA WAFER DN150 GG25-EPDM-RVS316 PN10/16/ASA ELACT24V | VPAP XYLIA WAFER DN150 GG25-EPDM-INOX316 PN10/16/ASA ACT.ELEC. 24V | 3660770736096
149G092694 | VLKL XYLIA WAFER DN40 GG25-EPDM-RVS316 PN10/16/ASA ELACT230V | VPAP XYLIA WAFER DN40 GG25-EPDM-INOX316 PN10/16/ASA ACT.ELEC. 230V | 3660770736102
149G092695 | VLKL XYLIA WAFER DN50 GG25-EPDM-RVS316 PN10/16/ASA ELACT230V | VPAP XYLIA WAFER DN50 GG25-EPDM-INOX316 PN10/16/ASA ACT.ELEC. 230V | 3660770736119
149G092696 | VLKL XYLIA WAFER DN65 GG25-EPDM-RVS316 PN10/16/ASA ELACT230V | VPAP XYLIA WAFER DN65 GG25-EPDM-INOX316 PN10/16/ASA ACT.ELEC. 230V | 3660770736126
149G092697 | VLKL XYLIA WAFER DN80 GG25-EPDM-RVS316 PN10/16/ASA ELACT230V | VPAP XYLIA WAFER DN80 GG25-EPDM-INOX316 PN10/16/ASA ACT.ELEC. 230V | 3660770736133
149G092698 | VLKL XYLIA WAFER DN100 GG25-EPDM-RVS316 PN10/16/ASA ELAC230V | VPAP XYLIA WAFER DN100 GG25-EPDM-INOX316 PN10/16/ASA ACT.ELEC.230V | 3660770736140
149G092699 | VLKL XYLIA WAFER DN125 GG25-EPDM-RVS316 PN10/16/ASA ELAC230V | VPAP XYLIA WAFER DN125 GG25-EPDM-INOX316 PN10/16/ASA ACT.ELEC.230V | 3660770736157
149G092700 | VLKL XYLIA WAFER DN150 GG25-EPDM-RVS316 PN10/16/ASA ELAC230V | VPAP XYLIA WAFER DN150 GG25-EPDM-INOX316 PN10/16/ASA ACT.ELEC.230V | 3660770736164
149G092704 | VLKL XYLIA LUG DN50 GG25-EPDM-EPOXY PN10/16 GY HANDG | VPAP XYLIA LUG DN50 GG25-EPDM-EPOXY PN10/16 POIGNEE CRANTEE FONTE | 3660770736638
149G092707 | VLKL XYLIA LUG DN65 GG25-EPDM-EPOXY PN10/16 GY HANDG | VPAP XYLIA LUG DN65 GG25-EPDM-EPOXY PN10/16 POIGNEE CRANTEE FONTE | 3660770736669
149G092710 | VLKL XYLIA LUG DN80 GG25-EPDM-EPOXY PN10/16 GY HANDG | VPAP XYLIA LUG DN80 GG25-EPDM-EPOXY PN10/16 POIGNEE CRANTEE FONTE | 3660770736690
149G092713 | VLKL XYLIA LUG DN100 GG25-EPDM-EPOXY PN10/16 GY HANDG | VPAP XYLIA LUG DN100 GG25-EPDM-EPOXY PN10/16 POIGNEE CRANTEE FONTE | 3660770736720
149G092716 | VLKL XYLIA LUG DN125 GG25-EPDM-EPOXY PN10/16 GY HANDG | VPAP XYLIA LUG DN125 GG25-EPDM-EPOXY PN10/16 POIGNEE CRANTEE FONTE | 3660770736751
149G092719 | VLKL XYLIA LUG DN150 GG25-EPDM-EPOXY PN10/16 GY HANDG | VPAP XYLIA LUG DN150 GG25-EPDM-EPOXY PN10/16 POIGNEE CRANTEE FONTE | 3660770736782
149G092722 | VLKL XYLIA LUG DN40 GG25-EPDM-RVS316 PN10/16 GY HANDG | VPAP XYLIA LUG DN40 GG25-EPDM-INOX316 PN10/16 POIGNEE CRANTEE FONTE | 3660770737079
149G092725 | VLKL XYLIA LUG DN50 GG25-EPDM-RVS316 PN10/16 GY HANDG | VPAP XYLIA LUG DN50 GG25-EPDM-INOX316 PN10/16 POIGNEE CRANTEE FONTE | 3660770737109
149G092728 | VLKL XYLIA LUG DN65 GG25-EPDM-RVS316 PN10/16 GY HANDG | VPAP XYLIA LUG DN65 GG25-EPDM-INOX316 PN10/16 POIGNEE CRANTEE FONTE | 3660770737130
149G092731 | VLKL XYLIA LUG DN80 GG25-EPDM-RVS316 PN10/16 GY HANDG | VPAP XYLIA LUG DN80 GG25-EPDM-INOX316 PN10/16 POIGNEE CRANTEE FONTE | 3660770737161
149G092734 | VLKL XYLIA LUG DN100 GG25-EPDM-RVS316 PN10/16 GY HANDG | VPAP XYLIA LUG DN100 GG25-EPDM-INOX316 PN10/16 POIGNEE CRANTEE FONTE | 3660770737192
149G092737 | VLKL XYLIA LUG DN125 GG25-EPDM-RVS316 PN10/16 GY HANDG | VPAP XYLIA LUG DN125 GG25-EPDM-INOX316 PN10/16 POIGNEE CRANTEE FONTE | 3660770737222
149G092740 | VLKL XYLIA LUG DN150 GG25-EPDM-RVS316 PN10/16 GY HANDG | VPAP XYLIA LUG DN150 GG25-EPDM-INOX316 PN10/16 POIGNEE CRANTEE FONTE | 3660770737253
149G092745 | VLKL XYLIA LUG DN200 GG25-EPDM-EPOXY PN10 GY HANDG | VPAP XYLIA LUG DN200 GG25-EPDM-EPOXY PN10 POIGNEE CRANTEE FONTE | 3660770737390
149G092748 | VLKL XYLIA LUG DN200 GG25-EPDM-EPOXY PN10 WORMWIELKAST | VPAP XYLIA LUG DN200 GG25-EPDM-EPOXY PN10 REDUCTEUR MANUEL | 3660770737420
149G092751 | VLKL XYLIA LUG DN200 GG25-EPDM-RVS316 PN10 GY HANDG | VPAP XYLIA LUG DN200 GG25-EPDM-INOX316 PN10 POIGNEE CRANTEE FONTE | 3660770737505
149G092754 | VLKL XYLIA LUG DN200 GG25-EPDM-RVS316 PN10 WORMWIELKAST | VPAP XYLIA LUG DN200 GG25-EPDM-INOX316 PN10 REDUCTEUR MANUEL | 3660770737536
149G092772 | VLKL XYLIA LUG DN250 GG25-EPDM-EPOXY PN10 GY HANDG | VPAP XYLIA LUG DN250 GG25-EPDM-EPOXY PN10 POIGNEE CRANTEE FONTE | 3660770737956
149G092776 | VLKL XYLIA LUG DN250 GG25-EPDM-EPOXY PN10 WORMWIELKAST | VPAP XYLIA LUG DN250 GG25-EPDM-EPOXY PN10 REDUCTEUR MANUEL | 3660770737994
149G092781 | VLKL XYLIA LUG DN250 GG25-EPDM-RVS316 PN10 GY HANDG | VPAP XYLIA LUG DN250 GG25-EPDM-INOX316 PN10 POIGNEE CRANTEE FONTE | 3660770738083
149G092791 | VLKL XYLIA LUG DN300 GG25-EPDM-EPOXY PN10 GY HANDG | VPAP XYLIA LUG DN300 GG25-EPDM-EPOXY PN10 POIGNEE CRANTEE FONTE | 3660770738328
149G092792 | VLKL XYLIA LUG DN300 GG25-EPDM-EPOXY PN10 WORMWIELKAST | VPAP XYLIA LUG DN300 GG25-EPDM-EPOXY PN10 REDUCTEUR MANUEL | 3660770738335
149G092795 | VLKL XYLIA LUG DN300 GG25-EPDM-RVS316 PN10 GY HANDG | VPAP XYLIA LUG DN300 GG25-EPDM-INOX316 PN10 POIGNEE CRANTEE FONTE | 3660770928767
149G092798 | VLKL XYLIA LUG DN300 GG25-EPDM-RVS316 PN10 WORMWIELKAST | VPAP XYLIA LUG DN300 GG25-EPDM-INOX316 PN10 REDUCTEUR MANUEL | 3660770905478
149G092802 | VLKL XYLIA LUG DN50 GG25-EPDM-EPOXY ELEKTR.AANDRIJVING 24V | VPAP XYLIA LUG DN50 GG25-EPDM-EPOXY ACT.ELEC. 24V | 3660770738663
149G092803 | VLKL XYLIA LUG DN50 GG25-EPDM-EPOXY ELEKTR.AANDRIJVING 230V | VPAP XYLIA LUG DN50 GG25-EPDM-EPOXY ACT.ELEC. 230V | 3660770738670
149G092808 | VLKL XYLIA LUG DN65 GG25-EPDM-EPOXY ELEKTR.AANDRIJVING 24V | VPAP XYLIA LUG DN65 GG25-EPDM-EPOXY ACT.ELEC. 24V | 3660770738724
149G092809 | VLKL XYLIA LUG DN65 GG25-EPDM-EPOXY ELEKTR.AANDRIJVING 230V | VPAP XYLIA LUG DN65 GG25-EPDM-EPOXY ACT.ELEC. 230V | 3660770738731
149G092814 | VLKL XYLIA LUG DN80 GG25-EPDM-EPOXY ELEKTR.AANDRIJVING 24V | VPAP XYLIA LUG DN80 GG25-EPDM-EPOXY ACT.ELEC. 24V | 3660770738786
149G092815 | VLKL XYLIA LUG DN80 GG25-EPDM-EPOXY ELEKTR.AANDRIJVING 230V | VPAP XYLIA LUG DN80 GG25-EPDM-EPOXY ACT.ELEC. 230V | 3660770738793
149G092820 | VLKL XYLIA LUG DN100 GG25-EPDM-EPOXY ELEKTR.AANDRIJVING 24V | VPAP XYLIA LUG DN100 GG25-EPDM-EPOXY ACT.ELEC. 24V | 3660770738847
149G092821 | VLKL XYLIA LUG DN100 GG25-EPDM-EPOXY ELEKTR.AANDRIJVING 230V | VPAP XYLIA LUG DN100 GG25-EPDM-EPOXY ACT.ELEC. 230V | 3660770738854
149G092826 | VLKL XYLIA LUG DN125 GG25-EPDM-EPOXY ELEKTR.AANDRIJVING 24V | VPAP XYLIA LUG DN125 GG25-EPDM-EPOXY ACT.ELEC. 24V | 3660770738908
149G092827 | VLKL XYLIA LUG DN125 GG25-EPDM-EPOXY ELEKTR.AANDRIJVING 230V | VPAP XYLIA LUG DN125 GG25-EPDM-EPOXY ACT.ELEC. 230V | 3660770738915
149G092832 | VLKL XYLIA LUG DN150 GG25-EPDM-EPOXY ELEKTR.AANDRIJVING 24V | VPAP XYLIA LUG DN150 GG25-EPDM-EPOXY ACT.ELEC. 24V
149G092833 | VLKL XYLIA LUG DN150 GG25-EPDM-EPOXY ELEKTR.AANDRIJVING 230V | VPAP XYLIA LUG DN150 GG25-EPDM-EPOXY ACT.ELEC. 230V | 3660770738977
149G092838 | VLKL XYLIA WAFER DN40 GG25-EPDM-RVS316 PN10/16 EL.ACT. 24V | VPAP XYLIA WAFER DN40 GG25-EPDM-INOX316 PN10/16 ACT.ELEC. 24V
149G092839 | VLKL XYLIA WAFER DN40 GG25-EPDM-RVS316 PN10/16 EL.ACT. 230V | VPAP XYLIA WAFER DN40 GG25-EPDM-INOX316 PN10/16 ACT.ELEC. 230V | 3660770739240
149G092844 | VLKL XYLIA WAFER DN50 GG25-EPDM-RVS316 PN10/16 EL.ACT. 24V | VPAP XYLIA WAFER DN50 GG25-EPDM-INOX316 PN10/16 ACT.ELEC. 24V | 3660770739295
149G092845 | VLKL XYLIA WAFER DN50 GG25-EPDM-RVS316 PN10/16 EL.ACT. 230V | VPAP XYLIA WAFER DN50 GG25-EPDM-INOX316 PN10/16 ACT.ELEC. 230V | 3660770739301
149G092850 | VLKL XYLIA WAFER DN65 GG25-EPDM-RVS316 PN10/16 EL.ACT. 24V | VPAP XYLIA WAFER DN65 GG25-EPDM-INOX316 PN10/16 ACT.ELEC. 24V | 3660770739356
149G092851 | VLKL XYLIA WAFER DN65 GG25-EPDM-RVS316 PN10/16 EL.ACT. 230V | VPAP XYLIA WAFER DN65 GG25-EPDM-INOX316 PN10/16 ACT.ELEC. 230V | 3660770739363
149G092856 | VLKL XYLIA WAFER DN80 GG25-EPDM-RVS316 PN10/16 EL.ACT. 24V | VPAP XYLIA WAFER DN80 GG25-EPDM-INOX316 PN10/16 ACT.ELEC. 24V | 3660770739417
149G092857 | VLKL XYLIA WAFER DN80 GG25-EPDM-RVS316 PN10/16 EL.ACT. 230V | VPAP XYLIA WAFER DN80 GG25-EPDM-INOX316 PN10/16 ACT.ELEC. 230V | 3660770739424
149G092862 | VLKL XYLIA WAFER DN100 GG25-EPDM-RVS316 PN10/16 EL.ACT. 24V | VPAP XYLIA WAFER DN100 GG25-EPDM-INOX316 PN10/16 ACT.ELEC. 24V | 3660770739479
149G092863 | VLKL XYLIA WAFER DN100 GG25-EPDM-RVS316 PN10/16 EL.ACT.230V | VPAP XYLIA WAFER DN100 GG25-EPDM-INOX316 PN10/16 ACT.ELEC.230V | 3660770739486
149G092868 | VLKL XYLIA WAFER DN125 GG25-EPDM-RVS316 PN10/16 EL.ACT. 24V | VPAP XYLIA WAFER DN125 GG25-EPDM-INOX316 PN10/16 ACT.ELEC. 24V | 3660770739530
149G092869 | VLKL XYLIA WAFER DN125 GG25-EPDM-RVS316 PN10/16 EL.ACT.230V | VPAP XYLIA WAFER DN125 GG25-EPDM-INOX316 PN10/16 ACT.ELEC.230V | 3660770739547
149G092874 | VLKL XYLIA WAFER DN150 GG25-EPDM-RVS316 PN10/16 EL.ACT. 24V | VPAP XYLIA WAFER DN150 GG25-EPDM-INOX316 PN10/16 ACT.ELEC. 24V | 3660770739592
149G092875 | VLKL XYLIA WAFER DN150 GG25-EPDM-RVS316 PN10/16 EL.ACT.230V | VPAP XYLIA WAFER DN150 GG25-EPDM-INOX316 PN10/16 ACT.ELEC.230V | 3660770739608
149G093001 | VLKL XYLIA WAFER DN50 GG25-EPDM-EPOXY PN10/16/ASA WORMW | VPAP XYLIA WAFER DN50 GG25-EPDM-EPOXY PN10/16/ASA REDUCTEUR MANUEL | 3660770765881
149G093002 | VLKL XYLIA WAFER DN65 GG25-EPDM-EPOXY PN10/16/ASA WORMW | VPAP XYLIA WAFER DN65 GG25-EPDM-EPOXY PN10/16/ASA REDUCTEUR MANUEL | 3660770765898
149G093003 | VLKL XYLIA WAFER DN80 GG25-EPDM-EPOXY PN10/16/ASA WORMW | VPAP XYLIA WAFER DN80 GG25-EPDM-EPOXY PN10/16/ASA REDUCTEUR MANUEL | 3660770765904
149G093004 | VLKL XYLIA WAFER DN100 GG25-EPDM-EPOXY PN10/16/ASA WORMW | VPAP XYLIA WAFER DN100 GG25-EPDM-EPOXY PN10/16/ASA REDUCTEUR MANUEL | 3660770765911
149G093005 | VLKL XYLIA WAFER DN125 GG25-EPDM-EPOXY PN10/16/ASA WORMW | VPAP XYLIA WAFER DN125 GG25-EPDM-EPOXY PN10/16/ASA REDUCTEUR MANUEL | 3660770765928
149G093006 | VLKL XYLIA WAFER DN150 GG25-EPDM-EPOXY PN10/16/ASA WORMW | VPAP XYLIA WAFER DN150 GG25-EPDM-EPOXY PN10/16/ASA REDUCTEUR MANUEL | 3660770765935
149G093007 | VLKL XYLIA WAFER DN40 GG25-EPDM-RVS316 PN10/16/ASA WORMW | VPAP XYLIA WAFER DN40 GG25-EPDM-INOX316 PN10/16/ASA REDUCTEUR MANUEL
149G093008 | VLKL XYLIA WAFER DN50 GG25-EPDM-RVS316 PN10/16/ASA WORMW | VPAP XYLIA WAFER DN50 GG25-EPDM-INOX316 PN10/16/ASA REDUCTEUR MANUEL
149G093009 | VLKL XYLIA WAFER DN65 GG25-EPDM-RVS316 PN10/16/ASA WORMW | VPAP XYLIA WAFER DN65 GG25-EPDM-INOX316 PN10/16/ASA REDUCTEUR MANUEL | 3660770765966
149G093010 | VLKL XYLIA WAFER DN80 GG25-EPDM-RVS316 PN10/16/ASA WORMW | VPAP XYLIA WAFER DN80 GG25-EPDM-INOX316 PN10/16/ASA REDUCTEUR MANUEL | 3660770765973
149G093011 | VLKL XYLIA WAFER DN100 GG25-EPDM-RVS316 PN10/16/ASA WORMW | VPAP XYLIA WAFER DN100 GG25-EPDM-INOX316 PN10/16/ASA REDUCTEUR MANUEL | 3660770765980
149G093012 | VLKL XYLIA WAFER DN125 GG25-EPDM-RVS316 PN10/16/ASA WORMW | VPAP XYLIA WAFER DN125 GG25-EPDM-INOX316 PN10/16/ASA REDUCTEUR MANUEL
149G093013 | VLKL XYLIA WAFER DN150 GG25-EPDM-RVS316 PN10/16/ASA WORMW | VPAP XYLIA WAFER DN150 GG25-EPDM-INOX316 PN10/16/ASA REDUCTEUR MANUEL | 3660770766000
149G093014 | VLKL XYLIA LUG DN50 GG25-EPDM-EPOXY PN10/16 WORMWIELKAST | VPAP XYLIA LUG DN50 GG25-EPDM-EPOXY PN10/16 REDUCTEUR MANUEL
149G093017 | VLKL XYLIA LUG DN65 GG25-EPDM-EPOXY PN10/16 WORMWIELKAST | VPAP XYLIA LUG DN65 GG25-EPDM-EPOXY PN10/16 REDUCTEUR MANUEL | 3660770766055
149G093020 | VLKL XYLIA LUG DN80 GG25-EPDM-EPOXY PN10/16 WORMWIELKAST | VPAP XYLIA LUG DN80 GG25-EPDM-EPOXY PN10/16 REDUCTEUR MANUEL | 3660770766086
149G093023 | VLKL XYLIA LUG DN100 GG25-EPDM-EPOXY PN10/16 WORMWIELKAST | VPAP XYLIA LUG DN100 GG25-EPDM-EPOXY PN10/16 REDUCTEUR MANUEL | 3660770766116
149G093026 | VLKL XYLIA LUG DN125 GG25-EPDM-EPOXY PN10/16 WORMWIELKAST | VPAP XYLIA LUG DN125 GG25-EPDM-EPOXY PN10/16 REDUCTEUR MANUEL | 3660770766147
149G093029 | VLKL XYLIA LUG DN150 GG25-EPDM-EPOXY PN10/16 WORMWIELKAST | VPAP XYLIA LUG DN150 GG25-EPDM-EPOXY PN10/16 REDUCTEUR MANUEL | 3660770766178
149G093032 | VLKL XYLIA LUG DN40 GG25-EPDM-RVS316 PN10/16 WORMWIELKAST | VPAP XYLIA LUG DN40 GG25-EPDM-INOX316 PN10/16 REDUCTEUR MANUEL
149G093035 | VLKL XYLIA LUG DN50 GG25-EPDM-RVS316 PN10/16 WORMWIELKAST | VPAP XYLIA LUG DN50 GG25-EPDM-INOX316 PN10/16 REDUCTEUR MANUEL | 3660770766246
149G093039 | VLKL XYLIA LUG DN65 GG25-EPDM-RVS316 PN10/16 WORMWIELKAST | VPAP XYLIA LUG DN65 GG25-EPDM-INOX316 PN10/16 REDUCTEUR MANUEL | 3660770766284
149G093042 | VLKL XYLIA LUG DN80 GG25-EPDM-RVS316 PN10/16 WORMWIELKAST | VPAP XYLIA LUG DN80 GG25-EPDM-INOX316 PN10/16 REDUCTEUR MANUEL | 3660770766314
149G093045 | VLKL XYLIA LUG DN100 GG25-EPDM-RVS316 PN10/16 WORMWIELKAST | VPAP XYLIA LUG DN100 GG25-EPDM-INOX316 PN10/16 REDUCTEUR MANUEL | 3660770766345
149G093048 | VLKL XYLIA LUG DN125 GG25-EPDM-RVS316 PN10/16 WORMWIELKAST | VPAP XYLIA LUG DN125 GG25-EPDM-INOX316 PN10/16 REDUCTEUR MANUEL | 3660770766376
149G093051 | VLKL XYLIA LUG DN150 GG25-EPDM-RVS316 PN10/16 WORMWIELKAST | VPAP XYLIA LUG DN150 GG25-EPDM-INOX316 PN10/16 REDUCTEUR MANUEL | 3660770766406
149G093562 | VLKL SYLAX WAFER DN200 GG25-EPDM-EPOXY PN6-16/ASA GY HANDG | VPAP SYLAX WAFER DN200 GG25-EPDM-EPOXY PN6-16/ASA POIGNEE CRANTEE FONTE | 3660770890163
149G097060 | VLKL SYLAX WAFER DN250 GG25-EPDM-RVS316 PN6-16/ASA GY HANDG | VPAP SYLAX WAFER DN250 GG25-EPDM-INOX316 PN6-16/ASA POIGNEE CRANTEE FONTE | 3660770893720
149G097321 | VLKL SYLAX LUG DN200 GGG40-NBR-RVS316 PN16 WORMWIELKAST | VPAP SYLAX LUG DN200 GGG40-NBR-INOX316 PN16 REDUCTEUR MANUEL | 3660770904624
149G097341 | VLKL XYLIA LUG DN250 GG25-EPDM-RVS316 PN10 WORMWIELKAST | VPAP XYLIA LUG DN250 GG25-EPDM-INOX316 PN10 REDUCTEUR MANUEL | 3660770904594
149G097474 | VLKL SYLAX DUBBELFLENS DN300 GGG40-EPDM-RVS316 PN16 WORMW | VPAP SYLAX DOUBLE BRIDE DN300 GGG40-EPDM-INOX316 PN16 REDUCTEUR MANUEL | 3660770959211
149G097476 | VLKL SYLAX DUBBELFLENS DN250 GGG40-EPDM-RVS316 PN16 WORMW | VPAP SYLAX DOUBLE BRIDE DN250 GGG40-EPDM-INOX316 PN16 REDUCTEUR MANUEL | 3660770917679
149G097480 | VLKL SYLAX DUBBELFLENS DN300 GGG40-EPDM-EPOXY PN10 WORMW | VPAP SYLAX DOUBLE BRIDE DN300 GGG40-EPDM-EPOXY PN10 REDUCTEUR MANUEL | 3660770917723
149G097610 | VLKL SYLAX DUBBELFLENS DN250 GGG40-EPDM-EPOXY PN10 WORMW | VPAP SYLAX DOUBLE BRIDE DN250 GGG40-EPDM-EPOXY PN10 REDUCTEUR MANUEL
149G097611 | VLKL SYLAX DUBBELFLENS DN250 GGG40-EPDM-RVS316 PN10 WORMW | VPAP SYLAX DOUBLE BRIDE DN250 GGG40-EPDM-INOX316 PN10 REDUCTEUR MANUEL
149G097612 | VLKL SYLAX DUBBELFLENS DN300 GGG40-EPDM-RVS316 PN10 WORMW | VPAP SYLAX DOUBLE BRIDE DN300 GGG40-EPDM-INOX316 PN10 REDUCTEUR MANUEL | 3660770920525
149G097613 | VLKL SYLAX DUBBELFLENS DN250 GGG40-NBR-RVS316 PN10 WORMW | VPAP SYLAX DOUBLE BRIDE DN250 GGG40-NBR-INOX316 PN10 REDUCTEUR MANUEL
149G097614 | VLKL SYLAX DUBBELFLENS DN300 GGG40-NBR-RVS316 PN10 WORMW | VPAP SYLAX DOUBLE BRIDE DN300 GGG40-NBR-INOX316 PN10 REDUCTEUR MANUEL
149G097894 | VLKL SYLAX DUBBELFLENS DN250 GGG40-NBR-EPOXY PN10 WORMW | VPAP SYLAX DOUBLE BRIDE DN250 GGG40-NBR-EPOXY PN10 REDUCTEUR MANUEL
149G097895 | VLKL SYLAX DUBBELFLENS DN300 GGG40-NBR-EPOXY PN10 WORMW | VPAP SYLAX DOUBLE BRIDE DN300 GGG40-NBR-EPOXY PN10 REDUCTEUR MANUEL
149G098249 | VLKL SYLAX WAFER DN300 GG25-NBR-EPOXY PN10/16/ASA WORMW | VPAP SYLAX WAFER DN300 GG25-NBR-EPOXY PN10/16/ASA REDUCTEUR MANUEL | 3660770936663
149G3550 | Keerklep 635E DN40 16B Tussenbouw PN10 EPDM op zitting Disc | Clapet de non-retour 635E DN40 16B Entre-brides PN10 EPDM sur siège 1 Battant | 3660770455874
149G3551 | Keerklep 635E DN50 16B Tussenbouw PN10 EPDM op zitting Disc | Clapet de non-retour 635E DN50 16B Entre-brides PN10 EPDM sur siège 1 Battant | 3660770455881
149G3552 | Keerklep 635E DN65 16B Tussenbouw PN10 EPDM op zitting Disc | Clapet de non-retour 635E DN65 16B Entre-brides PN10 EPDM sur siège 1 Battant | 3660770455898
149G41111 | VLKL SYLAX WAFER DN300 GG25-NBR-RVS316 PN6-16/ASA GY HANDG | VPAP SYLAX WAFER DN300 GG25-NBR-INOX316 PN6-16/ASA POIGNEE CRANTEE FONTE | 3660770219513
149G41490 | VLKL SYLAX LUG DN250 GG25-EPDM-RVS316 PN10 GY HANDGREEP | VPAP SYLAX LUG DN250 GG25-EPDM-INOX316 PN10 POIGNEE CRANTEE FONTE | 3660770225828
149G41491 | VLKL SYLAX LUG DN300 GG25-EPDM-RVS316 PN10 GY HANDGREEP | VPAP SYLAX LUG DN300 GG25-EPDM-INOX316 PN10 POIGNEE CRANTEE FONTE | 3660770225903
149G41509 | VLKL SYLAX LUG DN200 GG25-NBR-RVS316 PN10 GY HANDGREEP | VPAP SYLAX LUG DN200 GG25-NBR-INOX316 PN10 POIGNEE CRANTEE FONTE | 3660770226474
149G41511 | VLKL SYLAX LUG DN300 GG25-NBR-RVS316 PN10 GY HANDGREEP | VPAP SYLAX LUG DN300 GG25-NBR-INOX316 PN10 POIGNEE CRANTEE FONTE | 3660770226511
149G42089 | VLKL SYLAX WAFER DN200 GGG40-EPDM-RVS316 PN6-16/ASA GY HANDG | VPAP SYLAX WAFER DN200 GGG40-EPDM-INOX316 PN6-16/ASA POIGNEE CRANTEE FONTE | 3660770242009
149G42090 | VLKL SYLAX WAFER DN250 GGG40-EPDM-RVS316 PN6-16/ASA GY HANDG | VPAP SYLAX WAFER DN250 GGG40-EPDM-INOX316 PN6-16/ASA POIGNEE CRANTEE FONTE | 3660770900145
149G42091 | VLKL SYLAX WAFER DN300 GGG40-EPDM-RVS316 PN6-16/ASA GY HANDG | VPAP SYLAX WAFER DN300 GGG40-EPDM-INOX316 PN6-16/ASA POIGNEE CRANTEE FONTE | 3660770907502
149G42109 | VLKL SYLAX WAFER DN200 GGG40-NBR-RVS316 PN6-16/ASA GY HANDG | VPAP SYLAX WAFER DN200 GGG40-NBR-INOX316 PN6-16/ASA POIGNEE CRANTEE FONTE | 3660770905225
149G42110 | VLKL SYLAX WAFER DN250 GGG40-NBR-RVS316 PN6-16/ASA GY HANDG | VPAP SYLAX WAFER DN250 GGG40-NBR-INOX316 PN6-16/ASA POIGNEE CRANTEE FONTE | 3660770243716
149G42111 | VLKL SYLAX WAFER DN300 GGG40-NBR-RVS316 PN6-16/ASA GY HANDG | VPAP SYLAX WAFER DN300 GGG40-NBR-INOX316 PN6-16/ASA POIGNEE CRANTEE FONTE | 3660770904303
149G42489 | VLKL SYLAX LUG DN200 GGG40-EPDM-RVS316 PN10 GY HANDGREEP | VPAP SYLAX LUG DN200 GGG40-EPDM-INOX316 PN10 POIGNEE CRANTEE FONTE | 3660770249213
149G42490 | VLKL SYLAX LUG DN250 GGG40-EPDM-RVS316 PN10 GY HANDGREEP | VPAP SYLAX LUG DN250 GGG40-EPDM-INOX316 PN10 POIGNEE CRANTEE FONTE | 3660770911981
149G42491 | VLKL SYLAX LUG DN300 GGG40-EPDM-RVS316 PN10 GY HANDGREEP | VPAP SYLAX LUG DN300 GGG40-EPDM-INOX316 PN10 POIGNEE CRANTEE FONTE | 3660770911998
149G42492 | VLKL SYLAX LUG DN200 GGG40-EPDM-RVS316 PN16 GY HANDGREEP | VPAP SYLAX LUG DN200 GGG40-EPDM-INOX316 PN16 POIGNEE CRANTEE FONTE | 3660770883936
149G42493 | VLKL SYLAX LUG DN250 GGG40-EPDM-RVS316 PN16 GY HANDGREEP | VPAP SYLAX LUG DN250 GGG40-EPDM-INOX316 PN16 POIGNEE CRANTEE FONTE | 3660770901449
149G42494 | VLKL SYLAX LUG DN300 GGG40-EPDM-RVS316 PN16 GY HANDGREEP | VPAP SYLAX LUG DN300 GGG40-EPDM-INOX316 PN16 POIGNEE CRANTEE FONTE | 3660770907274
149G42509 | VLKL SYLAX LUG DN200 GGG40-NBR-RVS316 PN10 GY HANDGREEP | VPAP SYLAX LUG DN200 GGG40-NBR-INOX316 PN10 POIGNEE CRANTEE FONTE | 3660770250158
149G42510 | VLKL SYLAX LUG DN250 GGG40-NBR-RVS316 PN10 GY HANDGREEP | VPAP SYLAX LUG DN250 GGG40-NBR-INOX316 PN10 POIGNEE CRANTEE FONTE
149G42511 | VLKL SYLAX LUG DN300 GGG40-NBR-RVS316 PN10 GY HANDGREEP | VPAP SYLAX LUG DN300 GGG40-NBR-INOX316 PN10 POIGNEE CRANTEE FONTE | 3660770250226
149G42512 | VLKL SYLAX LUG DN200 GGG40-NBR-RVS316 PN16 GY HANDGREEP | VPAP SYLAX LUG DN200 GGG40-NBR-INOX316 PN16 POIGNEE CRANTEE FONTE | 3660770829026
149G42513 | VLKL SYLAX LUG DN250 GGG40-NBR-RVS316 PN16 GY HANDGREEP | VPAP SYLAX LUG DN250 GGG40-NBR-INOX316 PN16 POIGNEE CRANTEE FONTE | 3660770250325
149G42514 | VLKL SYLAX LUG DN300 GGG40-NBR-RVS316 PN16 GY HANDGREEP | VPAP SYLAX LUG DN300 GGG40-NBR-INOX316 PN16 POIGNEE CRANTEE FONTE | 3660770250363
149G43170 | VLKL SYLAX WAFER DN250 GG25-EPDM-EPOXY PN6-16/ASA GY HANDG | VPAP SYLAX WAFER DN250 GG25-EPDM-EPOXY PN6-16/ASA POIGNEE CRANTEE FONTE | 3660770904587
149G43171 | VLKL SYLAX WAFER DN300 GG25-EPDM-EPOXY PN6-16/ASA GY HANDG | VPAP SYLAX WAFER DN300 GG25-EPDM-EPOXY PN6-16/ASA POIGNEE CRANTEE FONTE | 3660770257980
1515152 | Terugstroombeveiliging CAb 10 M/M 1/4" | Disconnecteur CAb 10 M/M 1/4" | 3390430040897
1515155 | Terugstroombeveiliging CA 9C/15 M/M 1/2" + Trechter | Disconnecteur CA 9C/15 M/M 1/2" + Entonnoir | 3390430007012
1515156 | Terugstroombeveiliging CA 9C/15 F/F 1/2" + Trechter | Disconnecteur CA 9C/15 F/F 1/2" + Entonnoir | 3390430006572
1515245 | Terugstroombeveiliging CA 9C/20 M/M 3/4" + Trechter | Disconnecteur CA 9C/20 M/M 3/4" + Entonnoir | 3390430005995
1515246 | Terugstroombeveiliging CA 9C/20 F/F 3/4" + Trechter | Disconnecteur CA 9C/20 F/F 3/4" + Entonnoir | 3390430006206
1515514 | Beveiligingsvulset Terugstroombeveiliging CAb F/F 1/2" | Kit de remplissage BVS CAb F/F 1/2" | 3390430039938
1515516 | Beveiligingsvulset Terugstroombeveiliging CA 9C/15 M/M 1/2" | Kit de remplissage BVS CA 9C/15 M/M 1/2" | 3390430039143
1515521 | Beveiligingsvulset Terugstroombeveiliging CA 9C/20 M/M 3/4" | Kit de remplissage BVS CA 9C/20 M/M 3/4" | 3390430039280
1524015 | Keerklep EA WF DN15 Wartel/M 3/4" Aftap- & Controleoptie | Clapet anti-retour EA WF DN15 Ecrou tournant/M 3/4" Purge + Contrôle | 3660770629299
1524020 | Keerklep EA WF DN20 Wartel/M 1" Aftap- & Controleoptie | Clapet anti-retour EA WF DN20 Ecrou tournant/M 1" Purge + Contrôle | 3660770629350
1524025 | Keerklep EA WF DN25 Wartel/M 1"1/4 Aftap- & Controleoptie | Clapet anti-retour EA WF DN25 Ecrou tournant/M 1"1/4 Purge + Contrôle | 3660770629374
1524032 | Keerklep EA WF DN32 Wartel/M 1"1/2 Aftap- & Controleoptie | Clapet anti-retour EA WF DN32 Ecrou tournant/M 1"1/2 Purge + Contrôle | 3660770629398
1524040 | Keerklep EA WF DN40 Wartel/M 2" Aftap- & Controleoptie | Clapet anti-retour EA WF DN40 Ecrou tournant/M 2" Purge + Contrôle | 3660770629411
1524110 | Keerklep EB NN DN10 M/F 3/8" Chroom | Clapet anti-retour EB NN DN10 M/F 3/8" Chromé | 5404025402545
1524115 | Keerklep EB NN DN15 M/F 1/2" Chroom | Clapet anti-retour EB NN DN15 M/F 1/2" Chromé | 3660770672684
1524120 | Keerklep EB NN DN20 M/F 3/4" Chroom | Clapet anti-retour EB NN DN20 M/F 3/4" Chromé | 3660770662623
1524210 | Keerklep EB NR DN10 F/M 3/8" Chroom | Clapet anti-retour EB NR DN10 F/M 3/8" Chromé | 5420049001656
1524211 | Keerklep EB NR-R DN10 F/M 3/8" Chroom | Clapet anti-retour EB NR-R DN10 F/M 3/8" Chromé | 5404025402323
1524215 | Keerklep EB NR DN15 F/M 1/2" Chroom | Clapet anti-retour EB NR DN15 F/M 1/2" Chromé | 3660770746750
1524220 | Keerklep EB NR DN20 F/M 3/4" Chroom | Clapet anti-retour EB NR DN20 F/M 3/4" Chromé | 3660770746767
1702025 | Aansluitkoppeling PAV/A-F25 F 1"-1"1/2 Losse moer | Raccord PAV/A-F25 F 1"-1"1/2 Écrou | 4051394076931
1702128 | Aansluitkoppeling PAV/A-L28 Knel 28 mm x 1"1/2 Losse moer | Raccord PAV/A-L28 Raccord à compression 28 mm x 1"1/2 Écrou | 3660770753697
1703130 | Circulatiepomp TACO ES2 25-70/130 M/M 1"1/2 | Pompe à circulation TACO ES2 25-70/130 M/M 1"1/2
1703180 | Circulatiepomp TACO ES2 25-70/180 M/M 1"1/2 | Pompe à circulation TACO ES2 25-70/180 M/M 1"1/2
1704130 | Circulatiepomp TACO ES2 PURE C 15-40/130 M/M 1" | Pompe à circulation TACO ES2 PURE C 15-40/130 M/M 1" | 0705632569245
1705130 | Circulatiepomp TACO ES2 SOLAR 15-60/130 M/M 1" | Pompe à circulation TACO ES2 SOLAR 15-60/130 M/M 1"
1706001 | Pompset WATTSCIR 1A - Pomp 1"1/2 - Doorlaat 1" | Kit pour Pompe WATTSCIR 1A - Pompe 1"1/2 - Passage 1" | 5404025400152
1706002 | Pompset WATTSCIR 1B - Pomp 2" - Doorlaat 1"1/4 | Kit pour Pompe WATTSCIR 1B - Pompe 2" - Passage 1"1/4 | 5404025402729
1706101 | Pompset WATTSCIR 1A - Pomp 1"1/2 - Doorlaat 1" + thermo B+R | Kit pour Pompe WATTSCIR 1A - Pompe 1"1/2 - Passage 1" + thermo B+R | 5404025402736
1706102 | Pompset WATTSCIR 1B - Pomp 2" - Doorlaat 1"1/4 + thermo B+R | Kit pour Pompe WATTSCIR 1B - Pompe 2" - Passage 1"1/4 + thermo B+R | 5404025402743
1706130 | Circulatiepomp TACO ES2 SOLAR 25-60/130 M/M 1"1/2 | Pompe à circulation TACO ES2 SOLAR 25-60/130 M/M 1"1/2
1706180 | Circulatiepomp TACO ES2 SOLAR 25-60/180 M/M 1"1/2 | Pompe à circulation TACO ES2 SOLAR 25-60/180 M/M 1"1/2 | 0705632569184
1706181 | Circulatiepomp TACO ES2 ACTIVE ADAPT 25-60/180 M/M 1"1/2 | Pompe à circulation TACO ES2 ACTIVE ADAPT 25-60/180 M/M 1"1/2
1710625 | Flowbox AVG 25 Set 2 wartelkoppelingen DN25 M 1"1/2 Messing | Flowbox AVG 25 Set 2 raccords écrou tournant DN25 M 1"1/2 Laiton | 4051394077167
1711130 | Circulatiepomp TACO ES2 25-60/130 M/M 1"1/2 | Pompe à circulation TACO ES2 25-60/130 M/M 1"1/2 | 0705632569511
1711180 | Circulatiepomp TACO ES2 25-60/180 M/M 1"1/2 | Pompe à circulation TACO ES2 25-60/180 M/M 1"1/2 | 0705632569528
1712180 | CirculatiepompTACO ES2 32-60/180 M/M 2" | Pompe à circulation TACO ES2 32-60/180 M/M 2" | 0705632569535
1715228 | Debietmeter WMT15HV M/M 1/2" 2,5L puls Tmax 90°C incl. kopp. | Débitmètre WMT15HV M/M 1/2" 2,5L puls Tmax 90°C inclus raccords | 8019001079511
1720228 | Debietmeter WMT20HV M/M 3/4" 2,5L puls Tmax 90°C incl. kopp. | Débitmètre WMT20HV M/M 3/4" 2,5L puls Tmax 90°C inclus raccords | 8019001079535
1722130 | Circulatiepomp TACO ES2 15-60/130 M/M 1" | Pompe à circulation TACO ES2 15-60/130 M/M 1"
1723180 | Circulatiepomp TACO ES2 32-70/180 M/M 2" | Pompe à circulation TACO ES2 32-70/180 M/M 2" | 0705632569078
1751155 | Pompkeerklep Thermostop 40 1"1/2 Lengte 26 mm | Clapet anti-retour Thermostop 40 1"1/2 Longueur 26 mm | 4251401500804
1751156 | Pompkeerklep Thermostop 50 2" Lengte 39 mm | Clapet anti-retour Thermostop 50 2" Longueur 39 mm | 4251401500668
1770000 | Inbouwkeerklep IKK20 DN20 3/4" | Clapet à incorporer IKK20 DN20 3/4" | 4028478019481
1770001 | Inbouwkeerklep IKK25 DN25 1" | Clapet à incorporer IKK25 DN25 1" | 4028478019498
1770002 | Inbouwkeerklep IKK32 DN32 1"1/4 | Clapet à incorporer IKK32 DN32 1"1/4 | 4028478019504
1770003 | Inbouwkeerklep IKK40 DN40 1"1/2 | Clapet à incorporer IKK40 DN40 1"1/2 | 4028478019467
1824302 | Isolatiekoppeling RID 3001/16 F 1/2" x 16 mm staal-lasverb. | RID 3001/16 F 1/2" x 16 mm acier-raccord à souder
1824303 | Isolatiekoppeling RID 3001/20A F 3/4" x 16 mm staal-lasverb. | RID 3001/20A F 3/4" x 16 mm acier-raccord à souder
1824304 | Isolatiekoppeling RID 3001/20B F 3/4" x 22 mm staal-lasverb. | RID 3001/20B F 3/4" x 22 mm acier-raccord à souder | 3660770754571
1824305 | Isolatiekoppeling RID 3001/25 F 1" x 28 mm staal-lasverb. | RID 3001/25 F 1" x 28 mm acier-raccord à souder | 0098268093438
1824306 | Isolatiekoppeling RID 3001/32 F 1"1/4 x 32 mm staal-lasverb. | RID 3001/32 F 1"1/4 x 32 mm acier-raccord à souder
1824307 | Isolatiekoppeling RID 3001/35 F 1"1/2 x 35 mm staal-lasverb. | RID 3001/35 F 1"1/2 x 35 mm acier-raccord à souder
1824311 | Isolatiekoppeling RID 3003/15 F/F 1/2" staal-messing | RID 3003/15 F/F 1/2" acier-laiton | 0098268269352
1824312 | Isolatiekoppeling RID 3003/20 F/F 3/4" staal-messing | RID 3003/20 F/F 3/4" acier-laiton | 0098268093285
1824313 | Isolatiekoppeling RID 3003/25 F/F 1" staal-messing | RID 3003/25 F/F 1" acier-laiton | 0098268263930
1824314 | Isolatiekoppeling RID 3003/32 F/F 1"1/4 staal-messing | RID 3003/32 F/F 1"1/4 acier-laiton | 0098268241853
1824315 | Isolatiekoppeling RID 3003/40 F/F 1"1/2 staal-messing | RID 3003/40 F/F 1"1/2 acier-laiton | 0098268093292
1824316 | Isolatiekoppeling RID 3003/50 F/F 2" staal-messing | RID 3003/50 F/F 2" acier-laiton | 3660770754588
1824331 | Isolatiekoppeling RID 3015/15 F/M 1/2" staal-messing | RID 3015/15 F/M 1/2" acier-laiton | 3390430005452
1824332 | Isolatiekoppeling RID 3015/20 F/M 3/4" staal-messing | RID 3015/20 F/M 3/4" acier-laiton | 3390430022251
1824347 | Isolatiekoppeling RID 3015/17 F 1/2" - M 3/4" staal-messing | RID 3015/17 F 1/2" - M 3/4" acier-laiton | 3390430026860
1824348 | Isolatiekoppeling RID 3001/15 F 1/2" x 15 mm staal-lasverb. | RID 3001/15 F 1/2" x 15 mm acier-raccord à souder
1824349 | Isolatiekoppeling RID 3001/20C F 3/4" x 15 mm staal-lasverb. | RID 3001/20C F 3/4" x 15 mm acier-raccord à souder
1851950 | Inspectiesleutel CL/SFR voor veiligheidsgroep +reductie 1/2" | Clé d'inspection CL/SFR pour groupe de sécurité + reduction 1/2" | 3390430027478
1852550 | Veiligheidsgroep SFR M/F 3/4" | Groupe de sécurité SFR M/F 3/4" | 3390430031185
1852553 | Veiligheidsgroep BI15 M/F 1/2" KIT (haakse koppeling koper) | Groupe de sécurité BI15 M/F 1/2" KIT (raccord perpendiculaire cuivre) | 3390430043645
1852555 | Veiligheidsgroep SFR/R M/F 3/4"-1/2" | Groupe de sécurité SFR/R M/F 3/4"-1/2" | 3390430031673
1852558 | Veiligheidsgroep BI15 M/F 1/2" | Groupe de sécurité BI15 M/F 1/2" | 3390430043638
1852570 | Veiligheidsgroep SFR M/F 3/4" RVS | Groupe de sécurité SFR M/F 3/4" INOX | 3390430031642
1852571 | Veiligheidsgroep SFR M/F 3/4" RVS Gebogen draaibare uitloop | Groupe de sécurité SFR M/F 3/4" INOX Coude orientable | 3390430031192
1854220 | Aansluitkit Boiler Universeel UBK | Kit d’installation de chauffe-eau universel UBK | 3152989019935
2254310M3 | Veiligheidsgroep NA53 M/F 1/2" | Groupe de sécurité NA53 M/F 1/2" | 3390430040750
2254311M3 | Veiligheidsgroep NA53 M/F 1/2" Gebogen trechter | Groupe de sécurité NA53 M/F 1/2" Coude orientable | 3390430040774
1854424 | Veiligheidsgroep SFR UNI 3/4"-1/2" KIT | Groupe de sécurité SFR UNI 3/4"-1/2" KIT | 3390430033202
1854555 | Veiligheidsgroep GSM M/F 1" Gebogen draaibare uitloop | Groupe de sécurité GSM M/F 1" Coude orientable | 3390430043379
1854560 | Veiligheidsgroep GSM M/F 1"1/4 KIT | Groupe de sécurité GSM 1"1/4 KIT | 3390430001249
1882000 | Drukreduceerventiel REDUFIX 15 F/F 1/2" | Réducteur de pression REDUFIX 15 F/F 1/2" | 3390430005421
1882110 | Drukreduceerventiel REDUFIX 20 M/M 3/4" | Réducteur de pression REDUFIX 20 M/M 3/4" | 3390430003113
1882116 | Drukreduceerventiel REDUFIX M2 15mm knel 3 bar | Réducteur de pression REDUFIX M2 15mm raccord à compression 3 bar | 3390430039082
1882210 | Drukreduceerventiel REDUFIX 20 M/F 3/4" x wartel | Réducteur de pression REDUFIX 20 M/F 3/4" x écrou tournant | 3390430003137
1892315 | Hevelset HEV 1" voor veiligheidsgroep | Kit siphon HEV 1" pour groupe de de sécurité | 3390430003533
1892503 | Aansluitkit VA voor sanitair expansievat | Kit de branchement VA pour vase d'expansion sanitaire | 3390430040200
1895200 | Mengkraan MKR/BB - QMIX 10 boiler | Mélangeur MKR/BB - QMIX 10 boiler | 8717973489283
1895201 | Mengkraan MKR/BO - QMIX 12 boiler | Mélangeur MKR/BO - QMIX 12 boiler | 8717973489269
1897009 | Temperatuurbegrenzer Thermostatisch RLT M2 M/M/M 3/4" | Régulateur Limiteur Thermostatique Thermostatique RLT M2 M/M/M 3/4" | 3390430036876
1897010 | Temperatuurbegrenzer Thermostatisch RLT M2 HT M/M/M 3/4" | Régulateur Limiteur Thermostatique Thermostatique RLT M2 HT M/M/M 3/4" | 3390430040309
1897019 | Temperatuurbegrenzer Thermostatisch RLT M2 RD M/M/M 3/4" | Régulateur Limiteur Thermostatique Thermostatique RLT M2 RD M/M/M 3/4" | 3390430039624
1897134 | Mengventiel Thermostatisch MMV-C M/M/M 1/2" Nikkel | Mitigeur Thermostatique MMV-C M/M/M 1/2" Nickelé | 3390430036159
1897136 | Mengventiel Thermostatisch MMV-C M/M/M 3/4" Nikkel | Mitigeur Thermostatique MMV-C M/M/M 3/4" Nickelé | 3390430036142
1897138 | Mengventiel Thermostatisch MMV-C M/M/M 1" Nikkel | Mitigeur Thermostatique MMV-C M/M/M 1" Nickelé | 3390430036036
1897140 | Mengventiel Thermostatisch MMV-C 22 mm knel Nikkel | Mitigeur Thermostatique MMV-C raccord à compression 22 mm Nickelé | 3390430036258
1897155 | Antiverbrandingspatroon voor E-Ultramix M/F 1/2" | Cartouche anti-brulûre pour E-Ultramix M/F 1/2" | 3390430043348
1897156 | Antiverbrandingspatroon voor E-Ultramix M 24x1 + Ontluchter | Cartouche anti-brulûre pour E-Ultramix M 24x1 + Aérateur
1897180 | Mengventiel Thermostatisch MMV-C M/M/M 1" + Draaiknop | Mitigeur Thermostatique MMV-C M/M/M 1" + commande directe | 3390430039600
1897182 | Mengventiel Thermostatisch MMV-C M/M/M 3/4" + Draaiknop | Mitigeur Thermostatique MMV-C M/M/M 3/4" + commande directe | 3390430040279
1897530 | Mengventiel Thermostatisch MMV-S M/M/M 1/2" Solar Nikkel | Mitigeur Thermostatique MMV-S M/M/M 1/2" Solar Nickelé | 3390430037415
1897531 | Mengventiel Thermostatisch MMV-S M/M/M 3/4" Solar Nikkel | Mitigeur Thermostatique MMV-S M/M/M 3/4" Solar Nickelé | 3390430037422
1897561 | Mengventiel Thermostatisch MMV-S M/M/M 1" Solar Nikkel | Mitigeur Thermostatique MMV-S M/M/M 1" Solar Nickelé | 3390430037446
1897600 | Mengventiel Thermostatisch INSTAMIX M 1/2" | Mitigeur Thermostatique INSTAMIX M 1/2" | 3390430042693
1897601 | Mengventiel Thermostatisch INSTAMIX M 3/4" | Mitigeur Thermostatique INSTAMIX M 3/4" | 3390430042709
210015160 | Keerklep EB W DN15 F/M 3/4" | Clapet anti-retour EB W DN15 F/M 3/4" | 3660770747399
210025161 | Keerklep EA W DN25 F/M 1"1/4 Aftap- & Controleoptie | Clapet anti-retour EA W DN25 F/M 1"1/4 Purge + Contrôle | 3660770739998
210032162 | Keerklep EA W DN32 F/M 1"1/2 Aftap- & Controleoptie | Clapet anti-retour EA W DN32 F/M 1"1/2 Purge + Contrôle | 3660770740000
210040162 | Keerklep EA W DN40 F/M 2" Aftap- & Controleoptie | Clapet anti-retour EA W DN40 F/M 2" Purge + Contrôle | 3660770740017
2101006 | Verschildrukregelklep DIF 20 3/4" | Soupape de pression différentielle DIF 20 3/4"
2102006 | Verschildrukregelklep DIF 20K 3/4"+ Koppeling | Soupape de pression différentielle DIF 20K 3/4"+ Raccord | 8716227221044
211020160 | Keerklep EB W DN20 F/M 1" Kort | Clapet anti-retour EB W DN20 F/M 1" Court | 3660770747412
214020160 | Keerklep EB W DN20 F/M 1" Lang | Clapet anti-retour EB W DN20 F/M 1" Long | 3660770747405
2182946 | OneFlow OF948-16C/OF1054-20-D Bypass (KC11V3006) | OneFlow OF948-16C/OF1054-20-D Bypass (KC11V3006) | 0098268220070
220015162 | Keerklep EA S DN15 M/M 3/4" op huis Aftap- & Controleoptie | Clapet anti-retour EA S DN15 M/M 3/4" sur corps Purge + Contrôle | 3660770739936
220020162 | Keerklep EA S DN20 M/M 1" op huis Aftap- & Controleoptie | Clapet anti-retour EA S DN20 M/M 1" sur corps Purge + Contrôle | 3660770739943
220025160 | Keerklep EA S DN25 M/M 1"1/4 op huis Aftap & Controleoptie | Clapet anti-retour EA S DN25 M/M 1"1/4 sur corps Purge + Contrôle | 3660770739950
220032162 | Keerklep EA S DN32 M/M 1"1/2 op huis Aftap & Controleoptie | Clapet anti-retour EA S DN32 M/M 1"1/2 sur corps Purge + Contrôle | 3660770739967
220040162 | Keerklep EA S DN40 M/M 2" op huis Aftap- & Controleoptie | Clapet anti-retour EA S DN40 M/M 2" sur corps Purge + Contrôle | 3660770739974
220050162 | Keerklep EA S DN50 M/M 2"1/2 op huis Aftap & Controleoptie | Clapet anti-retour EA S DN50 M/M 2"1/2 sur corps Purge + Contrôle | 3660770739981
221015162 | Keerklep EA PS DN15 Soldeerkoppel. 15mm Aftap-&Controleoptie | Clapet anti-retour EA PS DN15 Raccord à braser 15mm Purge + Contrôle | 3660770746941
221020162 | Keerklep EA PS DN20 Soldeerkoppel. 22mm Aftap-&Controleoptie | Clapet anti-retour EA PS DN20 Raccord à braser 22mm Purge + Contrôle | 3660770746958
221025160 | Keerklep EA PS DN25 Soldeerkoppel. 28mm Aftap-&Controleoptie | Clapet anti-retour EA PS DN25 Raccord à braser 28mm Purge + Contrôle | 3660770746965
221032162 | Keerklep EA PS DN32 Soldeerkoppel. 35mm Aftap-&Controleoptie | Clapet anti-retour EA PS DN32 Raccord à braser 35mm Purge + Contrôle | 3660770746972
221040162 | Keerklep EA PS DN40 Soldeerkoppel. 42mm Aftap-&Controleoptie | Clapet anti-retour EA PS DN40 Raccord à braser 42mm Purge + Contrôle | 3660770746989
221050162 | Keerklep EA PS DN50 Soldeerkoppel. 54mm Aftap-&Controleoptie | Clapet anti-retour EA PS DN50 Raccord à braser 54mm Purge + Contrôle | 3660770746996
222010162 | Keerklep EA PI DN10 F/F 3/8" Aftap- & Controleoptie | Clapet anti-retour EA PI DN10 F/F 3/8" Purge + Contrôle | 3660770746873
222015162 | Keerklep EA PI DN15 F/F 1/2" Aftap- & Controleoptie | Clapet anti-retour EA PI DN15 F/F 1/2" Purge + Contrôle | 3660770746880
222020160 | Keerklep EA PI DN20 F/F 3/4" Aftap- & Controleoptie | Clapet anti-retour EA PI DN20 F/F 3/4" Purge + Contrôle | 3660770746897
222025160 | Keerklep EA PI DN25 F/F 1" Aftap- & Controleoptie | Clapet anti-retour EA PI DN25 F/F 1" Purge + Contrôle | 3660770746903
222032162 | Keerklep EA PI DN32 F/F 1"1/4 Aftap- & Controleoptie | Clapet anti-retour EA PI DN32 F/F 1"1/4 Purge + Contrôle | 3660770746910
222040162 | Keerklep EA PI DN40 F/F 1"1/2 Aftap- & Controleoptie | Clapet anti-retour EA PI DN40 F/F 1"1/2 Purge + Contrôle | 3660770746927
222050162 | Keerklep EA PI DN50 F/F 2" Aftap- & Controleoptie | Clapet anti-retour EA PI DN50 F/F 2" Purge + Contrôle | 3660770746934
223015162 | Keerklep EA PU DN15 M/M 1/2" Aftap- & Controleoptie | Clapet anti-retour EA PU DN15 M/M 1/2" Purge + Contrôle | 3660770739912
223020162 | Keerklep EA PU DN20 M/M 3/4" Aftap- & Controleoptie | Clapet anti-retour EA PU DN20 M/M 3/4" Purge + Contrôle | 3660770739929
223025160 | Keerklep EA PU DN25 M/M 1" Aftap- & Controleoptie | Clapet anti-retour EA PU DN25 M/M 1" Purge + Contrôle | 3660770747009
223032162 | Keerklep EA PU DN32 M/M 1"1/4 Aftap- & Controleoptie | Clapet anti-retour EA PU DN32 M/M 1"1/4 Purge + Contrôle | 3660770747016
223040162 | Keerklep EA PU DN40 M/M 1"1/2 Aftap- & Controleoptie | Clapet anti-retour EA PU DN40 M/M 1"1/2 Purge + Contrôle | 3660770747023
223050162 | Keerklep EA PU DN50 M/M 2" Aftap- & Controleoptie | Clapet anti-retour EA PU DN50 M/M 2" Purge + Contrôle | 3660770747030
226015160 | Keerklep EA KF DN15 pijpmaat 15 mm knel Aftap-&Controleoptie | Clapet anti-retour EA KF DN15 raccord à compression pour tuyau 15 mm Purge + Contrôle | 3660770746668
226020160 | Keerklep EA KF DN20 pijpmaat 22 mm knel Aftap-&Controleoptie | Clapet anti-retour EA KF DN20 raccord à compression pour tuyau 22 mm Purge + Contrôle | 3660770746675
226025160 | Keerklep EA KF DN25 pijpmaat 28 mm knel Aftap-&Controleoptie | Clapet anti-retour EA KF DN25 raccord à compression pour tuyau 28 mm Purge + Contrôle | 3660770746682
228011325 | Aftapper voor Keerklep TBE-EA M 1/4" + Slangtule | Purgeur pour Clapet TBE-EA M 1/4" + Raccord d'extrémité | 3660770956432
228015200 | Keerklep EA CC 55.1 DN15 15 mm knel +Manometer&Controlekraan | Clapet anti-retour EA CC 55.1 DN15 raccord à compression 15 mm +Manomètre & Contrôle | 3660770739868
228015201 | Keerklep EA CC 55.1 DN15 15 mm knel | Clapet anti-retour EA CC 55.1 DN15 raccord à compression 15 mm | 3660770739851
228015242 | Keerklep TBE-EA CC Basic DN15 15 mm knel PN10 | Clapet anti-retour TBE-EA CC Basic DN15 raccord à compression 15 mm PN10 | 3660770746590
228015243 | Keerklep TBE-EA CC Basic DN15 F/F 1/2" PN10 | Clapet anti-retour TBE-EA CC Basic DN15 F/F 1/2" PN10 | 3660770819966
228015244 | Keerklep TBE-EA CC Basic DN15 M/M 3/4" PN10 | Clapet anti-retour TBE-EA CC Basic DN15 M/M 3/4" PN10 | 3660770819973
228015245 | Keerklep TBE-EA CC Basic DN15 Wartel/M 3/4" PN10 | Clapet anti-retour TBE-EA CC Basic DN15 Ecrou tournant/M 3/4" PN10 | 3660770948680
228015250 | Kit voor Keerklep EA CC & CC 55.1 DN15 | Kit pour Clapet anti-retour EA CC & CC 55.1 DN15 | 3660770746705
228015251 | Keerklep TBE-EA CC Basic DN15 Press-fit aansluiting 15 mm | Clapet anti-retour TBE-EA CC Basic DN15 Raccord à sertir 15 mm | 3660770952427
228015252 | Keerklep TBE-EA CC Basic DN15 Press-fit aansluiting 22 mm | Clapet anti-retour TBE-EA CC Basic DN15 Raccord à sertir 22 mm | 3660770952410
228020200 | Keerklep EA CC 55.1 DN20 22 mm knel +Manometer&Controlekraan | Clapet anti-retour EA CC 55.1 DN20 raccord à compression 22 mm +Manomètre & Contrôle | 3660770746637
228020201 | Keerklep EA CC 55.1 DN20 22 mm knel | Clapet anti-retour EA CC DN20 raccord à compression 22 mm | 3660770746620
228020242 | Keerklep TBE-EA CC Basic DN20 22 mm knel PN10 | Clapet anti-retour TBE-EA CC Basic DN20 raccord à compression 22 mm PN10 | 3660770746613
228020243 | Keerklep TBE-EA CC Basic DN20 F/F 3/4" PN10 | Clapet anti-retour TBE-EA CC Basic DN20 F/F 3/4" PN10 | 3660770819980
228020244 | Keerklep TBE-EA CC Basic DN20 M/M 1" PN10 | Clapet anti-retour TBE-EA CC Basic DN20 M/M 1" PN10 | 3660770819997
228020245 | Keerklep TBE-EA CC Basic DN25 Wartel/M 1" PN10 | Clapet anti-retour TBE-EA CC Basic DN25 Ecrou tournant/M 1" PN10 | 3660770839131
228020250 | Kit voor Keerklep EA CC & CC 55.1 DN20 | Kit pour Clapet anti-retour EA CC & CC 55.1 DN20 | 3660770746712
228025200 | Keerklep EA CC 55.1 DN25 28 mm knel +Manometer&Controlekraan | Clapet anti-retour EA CC 55.1 DN25 raccord à compression 28 mm +Manomètre & Contrôle | 3660770746651
228025201 | Keerklep EA CC 55.1 DN25 28 mm knel | Clapet anti-retour EA CC DN25 raccord à compression 28 mm | 3660770746644
228025242 | Keerklep TBE-EA CC Basic DN25 28 mm knel PN10 | Clapet anti-retour TBE-EA CC Basic DN25 raccord à compression 28 mm PN10 | 3660770820009
228025243 | Keerklep TBE-EA CC Basic DN25 F/F 1" PN10 | Clapet anti-retour TBE-EA CC Basic DN25 F/F 1" PN10 | 3660770820016
228025244 | Keerklep TBE-EA CC Basic DN25 M/M 1"1/4 PN10 | Clapet anti-retour TBE-EA CC Basic DN25 M/M 1"1/4 PN10 | 3660770820023
228025250 | Kit voor Keerklep EA CC & CC 55.1 DN25 | Kit pour Clapet anti-retour EA CC & CC 55.1 DN25 | 3660770746729
228025251 | Keerklep TBE-EA CC Basic DN25 Press-fit aansluiting 28 mm | Clapet anti-retour TBE-EA CC Basic DN25 Raccord à sertir 28 mm | 3660770952403
228032243 | Keerklep TBE-EA CC Basic DN32 F/F 1"1/4 PN10 + Aftapper | Clapet anti-retour TBE-EA CC Basic DN32 F/F 1"1/4 PN10 +Purge | 3660770820054
228032244 | Keerklep TBE-EA CC Basic DN32 M/M 1"1/2 PN10 + Aftapper | Clapet anti-retour TBE-EA CC Basic DN32 M/M 1"1/2 PN10 +Purge | 3660770820061
228040243 | Keerklep TBE-EA CC Basic DN40 F/F 1"1/2 PN10 + Aftapper | Clapet anti-retour TBE-EA CC Basic DN40 F/F 1"1/2 PN10 +Purge | 3660770820078
228040244 | Keerklep TBE-EA CC Basic DN40 M/M 2" PN10 + Aftapper | Clapet anti-retour TBE-EA CC Basic DN40 M/M 2" PN10 +Purge | 3660770832330
228050243 | Keerklep TBE-EA CC Basic DN50 F/F 2" PN10 + Aftapper | Clapet anti-retour TBE-EA CC Basic DN50 F/F 2" PN10 +Purge | 3660770820085
2297320M2 | Mengventiel Thermostatisch MINIMIXing F/M 3/8" | Mitigeur Thermostatique MINIMIXing F/M 3/8" | 3390430044130
2297321M2 | Mengventiel Thermostatisch MINIMIXing M/M 1/2" | Mitigeur Thermostatique MINIMIXing M/M 1/2" | 3390430044147
2297323M2 | Mengventiel Thermostatisch MINIMIXing knel 15 mm | Mitigeur Thermostatique MINIMIXing raccord à compression 15 mm | 3390430044154
2297390K | Mengventiel Thermostatisch MINIMIXing aansluitset 3/8" | Mitigeur Thermostatique MINIMIXing raccord flexible 3/8" | 3390430033943
2297392KM2 | Mengventiel Thermostatisch MINIMIXing KIT + aansluitset 3/8" | Mitigeur Thermostatique MINIMIXing KIT d'installation + raccord flexible 3/8" | 3390430044161
22TCP6M2 | Vervangpatroon TCP6 voor MINIMIXing | Cartouche de rechange TCP6 pour MINIMIXing | 3390430044178
2331206 | Verschildrukregelklep DIFOM 22mm rond - lengte 165mm | Soupape de pression différentielle DIFOM 22mm rond
240015165 | Keerklep EA MU DN15 M/F 1/2" Chroom Controleoptie | Clapet anti-retour EA MU DN15 M/F 1/2" Chromé Contrôle | 3660770746736
240020165 | Keerklep EA MU DN20 M/F 3/4" Chroom Controleoptie | Clapet anti-retour EA MU DN20 M/F 3/4" Chromé +Contrôle | 3660770746743
250015166 | Keerklep WF DN15 Wartel/M 3/4" Chroom | Clapet anti-retour WF DN15 Ecrou tournant/M 3/4" Chromé | 3660770629312
250015180 | Keerklep WF DN20 3/4" + Beluchterkraan Chroom | Clapet anti-retour WF DN20 3/4" + Robinet d'aérateur Chromé | 8717845994419
251015160 | Keerklep EA WH DN15 Wartel/M 3/4" Aftap- & Controleoptie | Clapet anti-retour EA WH DN15 Ecrou tournant/M 3/4" Purge + Contrôle | 3660770629442
251020160 | Keerklep EA WH DN20 Wartel/M 1" Aftap- & Controleoptie | Clapet anti-retour EA WH DN20 Ecrou tournant/M 1" Purge + Contrôle | 3660770629466
27161 | Zoneventiel Drayton Snap On 2-weg F/F 3/4" 240V | Vanne de zone Drayton Snap On 2 voies F/F 3/4" 240V | 5016254001361
27162 | Zoneventiel Drayton Snap On 2-weg F/F 1" 240V | Vanne de zone Drayton Snap On 2 voies F/F 1" 240V | 5016254001378
27163 | Zoneventiel Drayton Snap On 3-weg F/F 3/4" 240V | Vanne de zone Drayton Snap On 3 voies F/F 3/4" 240V | 5016254001385
300002311 | T-sleutel Universeel voor Flensafsluiter F4/F5 | Clé en T Universelle pour Robinet vanne à brides F4/F5 | 5404025401883
310100004 | Terugstroombeveiliging AB EasyBreak AB15-105L-ES 3/4 Basic | Disconnecteur AB EasyBreak AB15-105L-ES 3/4 Basic | 5404025402583
310100005 | Terugstroombeveiliging AB EasyBreak AB20-105L-ES 5/4 Basic | Disconnecteur AB EasyBreak AB20-105L-ES 1.1/4 Basic | 5404025402590
310100006 | Terugstroombeveiliging AB EasyBreak AB15-105L-2ES 3/4 Drive | Disconnecteur AB EasyBreak AB15-105L-2ES 3/4 Drive | 5404025402606
310100007 | Terugstroombeveiliging AB EasyBreak AB20-210L-2ES 5/4 Dri | Disconnecteur AB EasyBreak AB20-210L-2ES 1.1/4 Driv | 5404025402613
310100008 | Terugstroombeveiliging AB EasyBreak AB15-23L-ES 2/3 Basic | Disconnecteur AB EasyBreak AB15-23L-ES 2/3 Basic | 5404025402620
310100014 | Terugstroombeveiliging AA EasyBreak AA15-105L-ES 3/4 Basic | Disconnecteur AA EasyBreak AA15-105L-ES 3/4 Basic | 5404025403146
310100016 | Terugstroombeveiliging AB Easybreak AB15-23L-EHS 5/5 Basic | Disconnecteur AB Easybreak AB15-23L-EHS 5/5 Basic | 5404025403153
310703252 | Inbouwgarnituur 650 mm voor Flensafsluiter F4/F5 DN40/50 | Pièce d'extension 650 mm pour Robinet vanne à brides F4/F5 DN40/50 | 5404025401814
310703254 | Inbouwgarnituur 650 mm voor Flensafsluiter F4/F5 DN65/80 | Pièce d'extension 650 mm pour Robinet vanne à brides F4/F5 DN65/80 | 5404025401821
310703258 | Inbouwgarnituur 650 mm voor Flensafsluiter F4/F5 DN100 | Pièce d'extension 650 mm pour Robinet vanne à brides F4/F5 DN100 | 5404025401838
310703262 | Inbouwgarnituur 650 mm voor Flensafsluiter F4/F5 DN125/150 | Pièce d'extension 650 mm pour Robinet vanne à brides F4/F5 DN125/150 | 5404025401845
310703264 | Inbouwgarnituur 650 mm voor Flensafsluiter F4/F5 DN200 | Pièce d'extension 650 mm pour Robinet vanne à brides F4/F5 DN200 | 5404025401852
310703266 | Inbouwgarnituur 650 mm voor Flensafsluiter F4/F5 DN250/300 | Pièce d'extension 650 mm pour Robinet vanne à brides F4/F5 DN250/300 | 5404025401869
310703275 | Inbouwgarnituur 650 mm voor Flensafsluiter F4/F5 DN350-500 | Pièce d'extension 650 mm pour Robinet vanne à brides F4/F5 DN350/400/450/500 | 5404025401876
310707411 | Nok voor Flensafsluiter F4/F5 DN40/50 Blauw | Ouverture pour Robinet vanne à brides F4/F5 DN40/DN50 Bleue | 5404025401753
310707412 | Nok voor Flensafsluiter F4/F5 DN65/80 Blauw | Ouverture pour Robinet vanne à brides F4/F5 DN65/DN80 Bleue | 5404025401760
310707413 | Nok voor Flensafsluiter F4/F5 DN100/125/150 Blauw | Ouverture pour Robinet vanne à brides F4/F5 DN100/DN125/DN150 Bleue | 5404025401777
310707414 | Nok voor Flensafsluiter F4/F5 DN200 Blauw | Ouverture pour Robinet vanne à brides F4/F5 DN200 Bleue | 5404025401784
310707415 | Nok voor Flensafsluiter F4/F5 DN250/300 Blauw | Ouverture pour Robinet vanne à brides F4/F5 DN250/DN300 Bleue | 5404025401791
310707416 | Nok voor Flensafsluiter F4/F5 DN350/400/450/500 Blauw | Ouverture pour Robinet vanne à brides F4/F5 DN350/DN400/DN450/DN500 Bleue | 5404025401807
310709440 | Handwiel voor Flensafsluiter F4/F5 DN250 | Volant pour Robinet vanne à brides F4/F5 DN250 | 5404025401715
310709490 | Handwiel voor Flensafsluiter F4/F5 DN450/500 | Volant pour Robinet vanne à brides F4/F5 DN450/DN500 | 5404025401746
310709510 | Handwiel voor Flensafsluiter F4/F5 DN40/50 | Volant pour Robinet vanne à brides F4/F5 DN40/DN50 | 5404025401661
310709520 | Handwiel voor Flensafsluiter F4/F5 DN65/80 | Volant pour Robinet vanne à brides F4/F5 DN65/DN80 | 5404025401678
310709525 | Handwiel voor Flensafsluiter F4/F5 DN100 | Volant pour Robinet vanne à brides F4/F5 DN100 | 5404025401685
310709530 | Handwiel voor Flensafsluiter F4/F5 DN125/150 | Volant pour Robinet vanne à brides F4/F5 DN125/DN150 | 5404025401692
310709535 | Handwiel voor Flensafsluiter F4/F5 DN300 | Volant pour Robinet vanne à brides F4/F5 DN300 | 5404025401722
310709540 | Handwiel voor Flensafsluiter F4/F5 DN200 | Volant pour Robinet vanne à brides F4/F5 DN200 | 5404025401708
310709545 | Handwiel voor Flensafsluiter F4/F5 DN350/400 | Volant pour Robinet vanne à brides F4/F5 DN350/DN400 | 5404025401739
310712014 | Flensschuifafsluiter F5 DN40 Lang PN10/16 EPDM KIWA | Robinet vanne à brides F5 DN40 long PN10/16 EPDM KIWA | 5404025401487
310712024 | Flensschuifafsluiter F5 DN50 Lang PN10/16 EPDM KIWA | Robinet vanne à brides F5 DN50 long PN10/16 EPDM KIWA | 5404025401494
310712044 | Flensschuifafsluiter F5 DN65 Lang PN10/16 EPDM KIWA | Robinet vanne à brides F5 DN65 long PN10/16 EPDM KIWA | 5404025401500
310712054 | Flensschuifafsluiter F5 DN80 Lang PN10/16 EPDM KIWA | Robinet vanne à brides F5 DN80 long PN10/16 EPDM KIWA | 5404025401517
310712064 | Flensschuifafsluiter F5 DN100 Lang PN10/16 EPDM KIWA | Robinet vanne à brides F5 DN100 long PN10/16 EPDM KIWA | 5404025401524
310712074 | Flensschuifafsluiter F5 DN125 Lang PN10/16 EPDM KIWA | Robinet vanne à brides F5 DN125 long PN10/16 EPDM KIWA | 5404025401531
310712084 | Flensschuifafsluiter F5 DN150 Lang PN10/16 EPDM KIWA | Robinet vanne à brides F5 DN150 long PN10/16 EPDM KIWA | 5404025401548
310712094 | Flensschuifafsluiter F5 DN200 Lang PN10 EPDM KIWA | Robinet vanne à brides F5 DN200 long PN10 EPDM KIWA | 5404025401555
310712104 | Flensschuifafsluiter F5 DN250 Lang PN10 EPDM KIWA | Robinet vanne à brides F5 DN250 long PN10 EPDM KIWA | 5404025401579
310712114 | Flensschuifafsluiter F5 DN300 Lang PN10 EPDM KIWA | Robinet vanne à brides F5 DN300 long PN10 EPDM KIWA | 5404025401586
310712124 | Flensschuifafsluiter F5 DN350 Lang PN10 EPDM KIWA | Robinet vanne à brides F5 DN350 long PN10 EPDM KIWA | 5404025401609
310712134 | Flensschuifafsluiter F5 DN400 Lang PN10 EPDM KIWA | Robinet vanne à brides F5 DN400 long PN10 EPDM KIWA | 5404025401623
310712144 | Flensschuifafsluiter F5 DN450 Lang PN10 EPDM KIWA | Robinet vanne à brides F5 DN450 long PN10 EPDM KIWA | 5404025401630
310712154 | Flensschuifafsluiter F5 DN500 Lang PN10 EPDM KIWA | Robinet vanne à brides F5 DN500 long PN10 EPDM KIWA | 5404025401647
310712164 | Flensschuifafsluiter F5 DN600 Lang PN10 EPDM KIWA | Robinet vanne à brides F5 DN600 long PN10 EPDM KIWA | 5404025401654
310725014 | Flensschuifafsluiter F4 DN40 Kort PN10/16 EPDM KIWA | Robinet vanne à brides F4 DN40 court PN10/16 EPDM KIWA | 5404025401302
310725024 | Flensschuifafsluiter F4 DN50 Kort PN10/16 EPDM KIWA | Robinet vanne à brides F4 DN50 court PN10/16 EPDM KIWA | 5404025401319
310725044 | Flensschuifafsluiter F4 DN65 Kort PN10/16 EPDM KIWA | Robinet vanne à brides F4 DN65 court PN10/16 EPDM KIWA | 5404025401326
310725054 | Flensschuifafsluiter F4 DN80 Kort PN10/16 EPDM KIWA | Robinet vanne à brides F4 DN80 court PN10/16 EPDM KIWA | 5404025401333
310725064 | Flensschuifafsluiter F4 DN100 Kort PN10/16 EPDM KIWA | Robinet vanne à brides F4 DN100 court PN10/16 EPDM KIWA | 5404025401340
310725074 | Flensschuifafsluiter F4 DN125 Kort PN10/16 EPDM KIWA | Robinet vanne à brides F4 DN125 court PN10/16 EPDM KIWA | 5404025401357
310725084 | Flensschuifafsluiter F4 DN150 Kort PN10/16 EPDM KIWA | Robinet vanne à brides F4 DN150 court PN10/16 EPDM KIWA | 5404025401364
310725094 | Flensschuifafsluiter F4 DN200 Kort PN10 EPDM KIWA | Robinet vanne à brides F4 DN200 court PN10 EPDM KIWA | 5404025401371
310725114 | Flensschuifafsluiter F4 DN250 Kort PN10 EPDM KIWA | Robinet vanne à brides F4 DN250 court PN10 EPDM KIWA | 5404025401395
310725134 | Flensschuifafsluiter F4 DN300 Kort PN10 EPDM KIWA | Robinet vanne à brides F4 DN300 court PN10 EPDM KIWA | 5404025401418
310725154 | Flensschuifafsluiter F4 DN350 Kort PN10 EPDM KIWA | Robinet vanne à brides F4 DN350 court PN10 EPDM KIWA | 5404025401432
310725174 | Flensschuifafsluiter F4 DN400 Kort PN10 EPDM KIWA | Robinet vanne à brides F4 DN400 court PN10 EPDM KIWA | 5404025401456
310725194 | Flensschuifafsluiter F4 DN450 Kort PN10 EPDM KIWA | Robinet vanne à brides F4 DN450 court PN10 EPDM KIWA | 5404025401463
310725214 | Flensschuifafsluiter F4 DN500 Kort PN10 EPDM KIWA | Robinet vanne à brides F4 DN500 court PN10 EPDM KIWA | 5404025401470
3297063 | Koffer dichtingen&toebehoren MAXI Dépannage 1450 stuks | Coffret joints&accessoires MAXI Dépannage 1450 pièces | 3152983297063
3297063S | Koffer dichtingen&toebehoren MAXI Dépannage Special 950 st. | Coffret joints&accessoires MAXI Dépannage Special 950 pcs | 3152983297384
3301104 | Manometer FR 100 M3A-ABS Axiaal DN50 0-4 bar M 1/4" | Manomètre FR 100 M3A-ABS Axial DN50 0-4 bar M 1/4" | 3800152501670
3302104 | Manometer FR 100 M3A-ABS Axiaal DN63 0-4 bar M 1/4" | Manomètre FR 100 M3A-ABS Axial DN63 0-4 bar M 1/4" | 3800152501793
3303104 | Manometer FR 200 M1-ABS Radiaal DN50 0-4 bar M 1/4" | Manomètre FR 200 M1-ABS Radiaal DN50 0-4 bar M 1/4" | 3800152511600
3304104 | Manometer FR 200 M1-ABS Radiaal DN63 0-4 bar M 1/4" | Manomètre FR 200 M1-ABS Radiaal DN63 0-4 bar M 1/4" | 3800152513031
3304105 | Manometer FR 200 M1-ABS Radiaal DN63 0-4 bar M 3/8" | Manomètre FR 200 M1-ABS Radiaal DN63 0-4 bar M 3/8" | 3800152512997
3312000 | Manometer FR 100 M3A-ABS Axiaal DN50 -1-0B M 1/4" | Manomètre FR 100 M3A-ABS Axial DN50 -1-0B M 1/4"
3312001 | Manometer FR 100 M3A-ABS Axiaal DN50 0-1B M 1/4" | Manomètre FR 100 M3A-ABS Axial DN50 0-1B M 1/4" | 3800152500222
3312016 | Manometer FR 100 M3A-ABS Axiaal DN50 0-1,6B M1/4" | Manomètre FR 100 M3A-ABS Axial DN50 0-1,6B M1/4"
3312025 | Manometer FR 100 M3A-ABS Axiaal DN50 0-2,5B M1/4" | Manomètre FR 100 M3A-ABS Axial DN50 0-2,5B M1/4"
3312104 | Manometer FR 100 M3A-ABS Axiaal DN50 0-4B M 1/4" | Manomètre FR 100 M3A-ABS Axial DN50 0-4B M 1/4"
3312106 | Manometer FR 100 M3A-ABS Axiaal DN50 0-6B M 1/4" | Manomètre FR 100 M3A-ABS Axial DN50 0-6B M 1/4" | 3800152502448
3312110 | Manometer FR 100 M3A-ABS Axiaal DN50 0-10B M 1/4" | Manomètre FR 100 M3A-ABS Axial DN50 0-10B M 1/4" | 3800152504923
3312125 | Manometer FR 100 M3A-ABS Axiaal DN50 0-25B M 1/4" | Manomètre FR 100 M3A-ABS Axial DN50 0-25B M 1/4"
3313000 | Manometer FR 100 M3A-ABS Axiaal DN63 -1-0B M 1/4" | Manomètre FR 100 M3A-ABS Axial DN63 -1-0B M 1/4"
3313001 | Manometer FR 100 M3A-ABS Axiaal DN63 0-1B M 1/4" | Manomètre FR 100 M3A-ABS Axial DN63 0-1B M 1/4"
3313016 | Manometer FR 100 M3A-ABS Axiaal DN63 0-1,6B M 1/4" | Manomètre FR 100 M3A-ABS Axial DN63 0-1,6B M 1/4" | 3800152542895
3313025 | Manometer FR 100 M3A-ABS Axiaal DN63 0-2,5B M 1/4" | Manomètre FR 100 M3A-ABS Axial DN63 0-2,5B M 1/4" | 3800152509485
3313106 | Manometer FR 100 M3A-ABS Axiaal DN63 0-6B M 1/4" | Manomètre FR 100 M3A-ABS Axial DN63 0-6B M 1/4" | 3800152502837
3313110 | Manometer FR 100 M3A-ABS Axiaal DN63 0-10B M 1/4" | Manomètre FR 100 M3A-ABS Axial DN63 0-10B M 1/4" | 3800152505449
3313116 | Manometer FR 100 M3A-ABS Axiaal DN63 0-16B M 1/4" | Manomètre FR 100 M3A-ABS Axial DN63 0-16B M 1/4" | 3800152507436
3313125 | Manometer FR 100 M3A-ABS Axiaal DN63 0-25B M 1/4" | Manomètre FR 100 M3A-ABS Axial DN63 0-25B M 1/4" | 3800152507733
3322000 | Manometer FR 200 M1-ABS Radiaal DN50 -1-0B M 1/4" | Manomètre FR 200 M1-ABS Radial DN50 -1-0B M 1/4"
3322001 | Manometer FR 200 M1-ABS Radiaal DN50 0-1B M 1/4" | Manomètre FR 200 M1-ABS Radial DN50 0-1B M 1/4"
3322016 | Manometer FR 200 M1-ABS Radiaal DN50 0-1,6B M1/4" | Manomètre FR 200 M1-ABS Radial DN50 0-1,6B M1/4"
3322025 | Manometer FR 200 M1-ABS Radiaal DN50 0-2,5B M1/4" | Manomètre FR 200 M1-ABS Radial DN50 0-2,5B M1/4"
3322104 | Manometer FR 200 M1-ABS Radiaal DN50 0-4B M 1/4" | Manomètre FR 200 M1-ABS Radial DN50 0-4B M 1/4" | 3800152510702
3322106 | Manometer FR 200 M1-ABS Radiaal DN50 0-6B M 1/4" | Manomètre FR 200 M1-ABS Radial DN50 0-6B M 1/4" | 3800152510771
3322110 | Manometer FR 200 M1-ABS Radiaal DN50 0-10B M 1/4" | Manomètre FR 200 M1-ABS Radial DN50 0-10B M 1/4" | 3800152511204
3322116 | Manometer FR 200 M1-ABS Radiaal DN50 0-16B M 1/4" | Manomètre FR 200 M1-ABS Radial DN50 0-16B M 1/4" | 3800152534005
3322125 | Manometer FR 200 M1-ABS Radiaal DN50 0-25B M 1/4" | Manomètre FR 200 M1-ABS Radial DN50 0-25B M 1/4" | 3800152538027
3323000 | Manometer FR 200 ABS Radiaal DN63 -1-0 bar | Manomètre FR 200 ABS Radial DN63 -1-0 bar | 3800152511846
3323001 | Manometer FR 200 ABS Radiaal DN63 0-1 bar | Manomètre FR 200 ABS Radial DN63 0-1 bar | 3800152511761
3323016 | Manometer FR 200 ABS Radiaal DN63 0-1,6 bar | Manomètre FR 200 ABS Radial DN63 0-1,6 bar | 3800152552511
3323025 | Manometer FR 200 ABS Radiaal DN63 0-2,5 bar | Manomètre FR 200 ABS Radial DN63 0-2,5 bar | 3800152512003
3323104 | Manometer FR 200 ABS Radiaal DN63 0-4 bar | Manomètre FR 200 ABS Radial DN63 0-4 bar | 3800152512188
3323106 | Manometer FR 200 ABS Radiaal DN63 0-6 bar | Manomètre FR 200 ABS Radial DN63 0-6 bar | 3800152512348
3323110 | Manometer FR 200 ABS Radiaal DN63 0-10 bar | Manomètre FR 200 ABS Radial DN63 0-10 bar | 3800152512508
3323116 | Manometer FR 200 ABS Radiaal DN63 0-16 bar | Manomètre FR 200 ABS Radial DN63 0-16 bar | 3800152512751
3323125 | Manometer FR 200 ABS Radiaal DN63 0-25 bar | Manomètre FR 200 ABS Radial DN63 0-25 bar | 3800152512867
3332000 | Manometer FR 150 M3A-Staal Axiaal DN50 -1-0B M1/4" Verwarm. | Manomètre FR 150 M3A-Acier Axial DN50 -1-0B M1/4" Chauffage
3332001 | Manometer FR 150 M3A-Staal Axiaal DN50 0-1B M1/4" Verwarming | Manomètre FR 150 M3A-Acier Axial DN50 0-1B M1/4" Chauffage
3332016 | Manometer FR 150 M3A-Staal Axiaal DN50 0-1,6B M1/4" Verwarm. | Manomètre FR 150 M3A-Acier Axial DN50 0-1,6B M1/4" Chauffage
3332025 | Manometer FR 150 M3A-Staal Axiaal DN50 0-2,5B M1/4" Verwarm. | Manomètre FR 150 M3A-Acier Axial DN50 0-2,5B M1/4" Chauffage
3332104 | Manometer FR 150 M3A-Staal Axiaal DN50 0-4B M1/4" Verwarming | Manomètre FR 150 M3A-Acier Axial DN50 0-4B M1/4" Chauffage
3332106 | Manometer FR 150 M3A-Staal Axiaal DN50 0-6B M1/4" Verwarming | Manomètre FR 150 M3A-Acier Axial DN50 0-6B M1/4" Chauffage
3332110 | Manometer FR 150 M3A-Staal Axiaal DN50 0-10B M1/4" Verwarm. | Manomètre FR 150 M3A-Acier Axial DN50 0-10B M1/4" Chauffage | 3800152516889
3332116 | Manometer FR 150 M3A-Staal Axiaal DN50 0-16B M1/4" Verwarm. | Manomètre FR 150 M3A-Acier Axial DN50 0-16B M1/4" Chauffage
3332125 | Manometer FR 150 M3A-Staal Axiaal DN50 0-25B M1/4" Verwarm. | Manomètre FR 150 M3A-Acier Axial DN50 0-25B M1/4" Chauffage
3333000 | Manometer FR 150 M3A-Staal Axiaal DN63 -1-0B M1/4" Verwarm. | Manomètre FR 150 M3A-Acier Axial DN63 -1-0B M1/4" Chauffage
3333001 | Manometer FR 150 M3A-Staal Axiaal DN63 0-1B M1/4" Verwarming | Manomètre FR 150 M3A-Acier Axial DN63 0-1B M1/4" Chauffage | 3800152538263
3333016 | Manometer FR 150 M3A-Staal Axiaal DN63 0-1,6B M1/4" Verwarm. | Manomètre FR 150 M3A-Acier Axial DN63 0-1,6B M1/4" Chauffage
3333025 | Manometer FR 150 M3A-Staal Axiaal DN63 0-2,5B M1/4" Verwarm. | Manomètre FR 150 M3A-Acier Axial DN63 0-2,5B M1/4" Chauffage
3333104 | Manometer FR 150 M3A-Staal Axiaal DN63 0-4B M1/4" Verwarming | Manomètre FR 150 M3A-Acier Axial DN63 0-4B M1/4" Chauffage
3333106 | Manometer FR 150 M3A-Staal Axiaal DN63 0-6B M1/4" Verwarming | Manomètre FR 150 M3A-Acier Axial DN63 0-6B M1/4" Chauffage | 3800152517923
3333110 | Manometer FR 150 M3A-Staal Axiaal DN63 0-10B M1/4" Verwarm. | Manomètre FR 150 M3A-Acier Axial DN63 0-10B M1/4" Chauffage | 3800152517961
3333116 | Manometer FR 150 M3A-Staal Axiaal DN63 0-16B M1/4" Verwarm. | Manomètre FR 150 M3A-Acier Axial DN63 0-16B M1/4" Chauffage | 3800152560325
3333125 | Manometer FR 150 M3A-Staal Axiaal DN63 0-25B M1/4" Verwarm. | Manomètre FR 150 M3A-Acier Axial DN63 0-25B M1/4" Chauffage
3342000 | Manometer FR 250 M1-Staal Radiaal DN50 -1-0B M1/4" Verwarm. | Manomètre FR 250 M1-Acier Radial DN50 -1-0B M1/4" Chauffage
3342001 | Manometer FR 250 M1-Staal Radiaal DN50 0-1B M1/4" Verwarming | Manomètre FR 250 M1-Acier Radial DN50 0-1B M1/4" Chauffage
3342016 | Manometer FR 250 M1-Staal Radiaal DN50 0-1,6B M1/4" Verwarm. | Manomètre FR 250 M1-Acier Radial DN50 0-1,6B M1/4" Chauffage
3342025 | Manometer FR 250 M1-Staal Radiaal DN50 0-2,5B M1/4" Verwarm. | Manomètre FR 250 M1-Acier Radial DN50 0-2,5B M1/4" Chauffage
3342104 | Manometer FR 250 M1-Staal Radiaal DN50 0-4B M1/4" Verwarming | Manomètre FR 250 M1-Acier Radial DN50 0-4B M1/4" Chauffage
3342106 | Manometer FR 250 M1-Staal Radiaal DN50 0-6B M1/4" Verwarming | Manomètre FR 250 M1-Acier Radial DN50 0-6B M1/4" Chauffage
3342110 | Manometer FR 250 M1-Staal Radiaal DN50 0-10B M1/4" Verwarm. | Manomètre FR 250 M1-Acier Radial DN50 0-10B M1/4" Chauffage | 3800152511655
3342116 | Manometer FR 250 M1-Staal Radiaal DN50 0-16B M1/4" Verwarm. | Manomètre FR 250 M1-Acier Radial DN50 0-16B M1/4" Chauffage
3342125 | Manometer FR 250 M1-Staal Radiaal DN50 0-25B M1/4" Verwarm. | Manomètre FR 250 M1-Acier Radial DN50 0-25B M1/4" Chauffage
3343000 | Manometer FR 250 M1-Staal Radiaal DN63 -1-0B M1/4" Verwarm. | Manomètre FR 250 M1-Acier Radial DN63 -1-0B M1/4" Chauffage | 3800152513109
3343001 | Manometer FR 250 M1-Staal Radiaal DN63 0-1B M1/4" Verwarming | Manomètre FR 250 M1-Acier Radial DN63 0-1B M1/4" Chauffage | 3800152529421
3343016 | Manometer FR 250 M1-Staal Radiaal DN63 0-1,6B M1/4" Verwarm. | Manomètre FR 250 M1-Acier Radial DN63 0-1,6B M1/4" Chauffage
3343025 | Manometer FR 250 M1-Staal Radiaal DN63 0-2,5B M1/4" Verwarm. | Manomètre FR 250 M1-Acier Radial DN63 0-2,5B M1/4" Chauffage | 3800152550494
3343104 | Manometer FR 250 M1-Staal Radiaal DN63 0-4B M1/4" Verwarming | Manomètre FR 250 M1-Acier Radial DN63 0-4B M1/4" Chauffage | 3800152534333
3343106 | Manometer FR 250 M1-Staal Radiaal DN63 0-6B M1/4" Verwarming | Manomètre FR 250 M1-Acier Radial DN63 0-6B M1/4" Chauffage | 3800152513246
3343110 | Manometer FR 250 M1-Staal Radiaal DN63 0-10B M1/4" Verwarm. | Manomètre FR 250 M1-Acier Radial DN63 0-10B M1/4" Chauffage | 3800152513321
3343116 | Manometer FR 250 M1-Staal Radiaal DN63 0-16B M1/4" Verwarm. | Manomètre FR 250 M1-Acier Radial DN63 0-16B M1/4" Chauffage | 3800152551224
3343125 | Manometer FR 250 M1-Staal Radiaal DN63 0-25B M1/4" Verwarm. | Manomètre FR 250 M1-Acier Radial DN63 0-25B M1/4" Chauffage | 3800152513413
3351000 | Manometer FR 151 RVS Axiaal DN40 -1-0 bar | Manomètre FR 151 INOX Axial DN40 -1-0 bar
3351001 | Manometer FR 151 RVS Axiaal DN40 0-1 bar | Manomètre FR 151 INOX Axial DN40 0-1 bar
3351016 | Manometer FR 151 RVS Axiaal DN40 0-1,6 bar | Manomètre FR 151 INOX Axial DN40 0-1,6 bar
3351025 | Manometer FR 151 RVS Axiaal DN40 0-2,5 bar | Manomètre FR 151 INOX Axial DN40 0-2,5 bar
3351104 | Manometer FR 151 RVS Axiaal DN40 0-4 bar | Manomètre FR 151 INOX Axial DN40 0-4 bar
3351106 | Manometer FR 151 RVS Axiaal DN40 0-6 bar | Manomètre FR 151 INOX Axial DN40 0-6 bar
3351110 | Manometer FR 151 RVS Axiaal DN40 0-10 bar | Manomètre FR 151 INOX Axial DN40 0-10 bar
3351116 | Manometer FR 151 RVS Axiaal DN40 0-16 bar | Manomètre FR 151 INOX Axial DN40 0-16 bar
3351125 | Manometer FR 151 RVS Axiaal DN40 0-25 bar | Manomètre FR 151 INOX Axial DN40 0-25 bar
3361000 | Manometer FR 251 RVS Radiaal DN40 -1-0 bar | Manomètre FR 251 INOX Radial DN40 -1-0 bar
3361001 | Manometer FR 251 RVS Radiaal DN40 0-1 bar | Manomètre FR 251 INOX Radial DN40 0-1 bar
3361016 | Manometer FR 251 RVS Radiaal DN40 0-1,6 bar | Manomètre FR 251 INOX Radial DN40 0-1,6 bar
3361025 | Manometer FR 251 RVS Radiaal DN40 0-2,5 bar | Manomètre FR 251 INOX Radial DN40 0-2,5 bar
3361104 | Manometer FR 251 RVS Radiaal DN40 0-4 bar | Manomètre FR 251 INOX Radial DN40 0-4 bar
3361106 | Manometer FR 251 RVS Radiaal DN40 0-6 bar | Manomètre FR 251 INOX Radial DN40 0-6 bar
3361110 | Manometer FR 251 RVS Radiaal DN40 0-10 bar | Manomètre FR 251 INOX Radial DN40 0-10 bar
3361116 | Manometer FR 251 RVS Radiaal DN40 0-16 bar | Manomètre FR 251 INOX Radial DN40 0-16 bar
3361125 | Manometer FR 251 RVS Radiaal DN40 0-25 bar | Manomètre FR 251 INOX Radial DN40 0-25 bar
3400865 | Kogelkraan VIR F340 008SH F/F 1/4" Standaard hendel | Vanne à bille VIR F340 008SH F/F 1/4" Poignée standard
3400896 | Kogelkraan VIR F340 008VH F/F 1/4" Vlinder hendel | Vanne à bille VIR F340 008VH F/F 1/4" Poignée papillon | 5404025400190
3401065 | Kogelkraan VIR F340 010SH F/F 3/8" Standaard hendel | Vanne à bille VIR F340 010SH F/F 3/8" Poignée standard | 5404025403535
3401096 | Kogelkraan VIR F340 010VH F/F 3/8" Vlinder hendel | Vanne à bille VIR F340 010VH F/F 3/8" Poignée papillon
3401565 | Kogelkraan VIR F340 015SH F/F 1/2" Standaard hendel | Vanne à bille VIR F340 015SH F/F 1/2" Poignée standard | 5404025403542
3401596 | Kogelkraan VIR F340 015VH F/F 1/2" Vlinder hendel | Vanne à bille VIR F340 015VH F/F 1/2" Poignée papillon | 5404025403559
3402065 | Kogelkraan VIR F340 020SH F/F 3/4" Standaard hendel | Vanne à bille VIR F340 020SH F/F 3/4" Poignée standard | 5404025403566
3402096 | Kogelkraan VIR F340 020VH F/F 3/4" Vlinder hendel | Vanne à bille VIR F340 020VH F/F 3/4" Poignée papillon | 5404025403573
3402565 | Kogelkraan VIR F340 025SH F/F 1" Standaard hendel | Vanne à bille VIR F340 025SH F/F 1" Poignée standard | 5404025403580
3402596 | Kogelkraan VIR F340 025VH F/F 1" Vlinder hendel | Vanne à bille VIR F340 025VH F/F 1" Poignée papillon | 5404025403597
3403265 | Kogelkraan VIR F340 032SH F/F1"1/4 Standaard hendel | Vanne à bille VIR F340 032SH F/F1"1/4 Poignée standard | 5404025403603
3404065 | Kogelkraan VIR F340 040SH F/F1"1/2 Standaard hendel | Vanne à bille VIR F340 040SH F/F1"1/2 Poignée standard | 5404025403610
3405065 | Kogelkraan VIR F340 050SH F/F 2" Standaard hendel | Vanne à bille VIR F340 050SH F/F 2" Poignée standard | 5404025403627
3406565 | Kogelkraan VIR F340 065SH F/F2"1/2 Standaard hendel | Vanne à bille VIR F340 065SH F/F2"1/2 Poignée standard
3408065 | Kogelkraan VIR F340 080SH F/F 3" Standaard hendel | Vanne à bille VIR F340 080SH F/F 3" Poignée standard | 5404025400206
341110110 | Microflex Laskoppeling 110 x 110/10,0 6/16 bar | Microflex Raccord Point soudage 110 x 110/10,0 6/16 bar | 8019001118920
3412127510 | Microflex PE-X Koppeling 2"1/2 x 75/10,3 10 bar Sanitair | Microflex Raccord droit PER 2"1/2 x 75/10,3 10 bar Sanitair | 8019001112300
341212756 | Microflex PE-X Koppeling M 2"1/2 x 75/6,8 6/16 bar CV | Microflex Raccord droit PER 2"1/2 x 75 x 6,8 Chauffage Central | 8019001084317
34126358 | Microflex PE-X Koppeling M 2" x 63/5,8 6/16 bar CV | Microflex Raccord droit PER 2" x 63 x 5,8 Chauffage Central | 8019001084539
34126387 | Microflex PE-X Koppeling 2" x 63/8,7 10 bar Sanitair | Microflex Raccord droit PER 2" x 63/8,7 10 bar Sanitair | 8019001112324
341272523 | Microflex Laskoppeling 27 mm x 25/2,3 6/16 bar | Microflex Raccord Point soudage 27 mm x 25/2,3 6/16 bar | 8019001118944
3413000 | Manometer FR 104 MG3A-ABS Glycerine Axiaal DN63 -1-0B M 1/4" | Manomètre FR 104 MG3A-ABS Glycérine Axial DN63 -1-0B M 1/4"
3413001 | Manometer FR 104 MG3A-ABS Glycerine Axiaal DN63 0-1B M 1/4" | Manomètre FR 104 MG3A-ABS Glycérine Axial DN63 0-1B M 1/4"
3413016 | Manometer FR 104 MG3A-ABS Glycerine Axiaal DN63 0-1,6B M1/4" | Manomètre FR 104 MG3A-ABS Glycérine Axial DN63 0-1,6B M1/4"
3413025 | Manometer FR 104 MG3A-ABS Glycerine Axiaal DN63 0-2,5B M1/4" | Manomètre FR 104 MG3A-ABS Glycérine Axial DN63 0-2,5B M1/4"
3413104 | Manometer FR 104 MG3A-ABS Glycerine Axiaal DN63 0-4B M 1/4" | Manomètre FR 104 MG3A-ABS Glycérine Axial DN63 0-4B M 1/4" | 3800152523115
3413106 | Manometer FR 104 MG3A-ABS Glycerine Axiaal DN63 0-6B M 1/4" | Manomètre FR 104 MG3A-ABS Glycérine Axial DN63 0-6B M 1/4" | 3800152523122
3413110 | Manometer FR 104 MG3A-ABS Glycerine Axiaal DN63 0-10B M 1/4" | Manomètre FR 104 MG3A-ABS Glycérine Axial DN63 0-10B M 1/4" | 3800152546015
3413116 | Manometer FR 104 MG3A-ABS Glycerine Axiaal DN63 0-16B M 1/4" | Manomètre FR 104 MG3A-ABS Glycérine Axial DN63 0-16B M 1/4"
3413125 | Manometer FR 104 MG3A-ABS Glycerine Axiaal DN63 0-25B M 1/4" | Manomètre FR 104 MG3A-ABS Glycérine Axial DN63 0-25B M 1/4"
341342028 | Microflex PE-X Koppeling 3/4" x 20/2,8 10 bar Sanitair | Microflex Raccord droit PER 3/4" x 20/2,8 10 bar Sanitair | 8019001110740
341342523 | Microflex PE-X Koppeling M 3/4" x 25/2,3 6/16 bar CV | Microflex Raccord droit PER 3/4" x 25 x 2,3 Chauffage Central | 8019001084324
341342535 | Microflex PE-X Koppeling 3/4" x 25/3,5 10 bar Sanitair | Microflex Raccord droit PER 3/4" x 25/3,5 10 bar Sanitair | 8019001084331
34139082 | Microflex PE-X Koppeling M 3" x 90/8,2 6/16 bar CV | Microflex Raccord droit PER 3" x 90 x 8,2 Chauffage Central | 8019001109850
341411010 | Microflex PE-X Koppeling M 4" x 110/10,0 6/16 bar CV | Microflex Raccord droit PER 4" x 110 x 10 Chauffage Central | 8019001084546
3414110151 | Microflex PE-X Koppeling 4" x 110/15,1 10 bar Sanitair | Microflex Raccord droit PER 4" x 110/15,1 10 bar Sanitair | 8019001111433
341412511 | Microflex PE-X Koppeling M 4" x 125/11,4 6/16 bar CV | Microflex Raccord droit PER 4" x 125 x 11,4 Chauffage Central | 8019001109881
341443229 | Microflex PE-X Koppeling M 1" x 32/2,9 6/16 bar CV | Microflex Raccord droit PER 1" x 32 x 2,9 Chauffage Central | 8019001084348
341443244 | Microflex PE-X Koppeling 1" x 32/4,4 10 bar Sanitair | Microflex Raccord droit PER 1" x 32/4,4 10 bar Sanitair | 8019001110559
341455046 | Microflex Laskoppeling 45 mm x 50/4,6 6/16 bar | Microflex Raccord Point soudage 45 mm x 50/4,6 6/16 bar | 8019001111723
341544037 | Microflex PE-X Koppeling M 1"1/4 x 40/3,7 6/16 bar CV | Microflex Raccord droit PER 1"1/4 x 40 x 3,7 Chauffage Central | 8019001084355
341544055 | Microflex PE-X Koppeling 1"1/4 x 40/5,5 10 bar Sanitair | Microflex Raccord droit PER 1"1/4 x 40/5,5 10 bar Sanitair | 8019001110221
341576358 | Microflex Laskoppeling 57 mm x 63/5,8 6/16 bar | Microflex Raccord Point soudage 57 mm x 63/5,8 6/16 bar | 8019001119019
341645046 | Microflex PE-X Koppeling M 1"1/2 x 50/4,6 6/16 bar CV | Microflex Raccord droit PER 1"1/2 x 50 x 4,6 Chauffage Central | 8019001084362
341645069 | Microflex PE-X Koppeling 1"1/2 x 50/6,9 10 bar Sanitair | Microflex Raccord droit PER 1"1/2 x 50/6,9 10 bar Sanitair | 8019001084560
341767568 | Microflex Laskoppeling 76 mm x 75/6,8 6/16 bar | Microflex Raccord Point soudage 76 mm x 75/6,8 6/16 bar | 8019001112348
341899082 | Microflex Laskoppeling 89 mm x 90/8,2 6/16 bar | Microflex Raccord Point soudage 89 mm x 90/8,2 6/16 bar | 8019001112355
3421531 | Kogelkraan VIR F342 015SH F/F 1/2" Standaard hendel + aftap | Vanne à bille VIR F342 015SH F/F 1/2" Poignée standard + purgeur | 5404025403634
3422031 | Kogelkraan VIR F342 020SH F/F 3/4" Standaard hendel + aftap | Vanne à bille VIR F342 020SH F/F 3/4" Poignée standard + purgeur | 5404025403641
3422531 | Kogelkraan VIR F342 025SH F/F 1" Standaard hendel + aftap | Vanne à bille VIR F342 025SH F/F 1" Poignée standard + purgeur
3423000 | Manometer FR 204 MG1-ABS Glycerine Radiaal DN63 -1-0B M 1/4" | Manomètre FR 204 MG1-ABS Glycérine Radial DN63 -1-0B M 1/4" | 3800152519941
3423001 | Manometer FR 204 MG1-ABS Glycerine Radiaal DN63 0-1B M 1/4" | Manomètre FR 204 MG1-ABS Glycérine Radial DN63 0-1B M 1/4"
3423016 | Manometer FR 204 MG1-ABS Glycerine Radiaal DN63 0-1,6B M1/4" | Manomètre FR 204 MG1-ABS Glycérine Radial DN63 0-1,6B M1/4"
3423025 | Manometer FR 204 MG1-ABS Glycerine Radiaal DN63 0-2,5B M1/4" | Manomètre FR 204 MG1-ABS Glycérine Radial DN63 0-2,5B M1/4"
3423104 | Manometer FR 204 MG1-ABS Glycerine Radiaal DN63 0-4B M 1/4" | Manomètre FR 204 MG1-ABS Glycérine Radial DN63 0-4B M 1/4" | 3800152520077
3423106 | Manometer FR 204 MG1-ABS Glycerine Radiaal DN63 0-6B M 1/4" | Manomètre FR 204 MG1-ABS Glycérine Radial DN63 0-6B M 1/4" | 3800152520121
3423110 | Manometer FR 204 MG1-ABS Glycerine Radiaal DN63 0-10B M 1/4" | Manomètre FR 204 MG1-ABS Glycérine Radial DN63 0-10B M 1/4" | 3800152520145
3423116 | Manometer FR 204 MG1-ABS Glycerine Radiaal DN63 0-16B M 1/4" | Manomètre FR 204 MG1-ABS Glycérine Radial DN63 0-16B M 1/4" | 3800152555604
3423125 | Manometer FR 204 MG1-ABS Glycerine Radiaal DN63 0-25B M 1/4" | Manomètre FR 204 MG1-ABS Glycérine Radial DN63 0-25B M 1/4" | 3800152520251
3430865 | Kogelkraan VIR F343 008SH M/F 1/4" Standaard hendel | Vanne à bille VIR F343 008SH M/F 1/4" Poignée standard | 5404025400213
3430897 | Kogelkraan VIR F343 008VH M/F 1/4" Vlinder hendel | Vanne à bille VIR F343 008VH M/F 1/4" Poignée papillon | 5404025403658
3431065 | Kogelkraan VIR F343 010SH M/F 3/8" Standaard hendel | Vanne à bille VIR F343 010SH M/F 3/8" Poignée standard
3431097 | Kogelkraan VIR F343 010VH M/F 3/8" Vlinder hendel | Vanne à bille VIR F343 010VH M/F 3/8" Poignée papillon
3431565 | Kogelkraan VIR F343 015SH M/F 1/2" Standaard hendel | Vanne à bille VIR F343 015SH M/F 1/2" Poignée standard | 5404025403665
3431597 | Kogelkraan VIR F343 015VH M/F 1/2" Vlinder hendel | Vanne à bille VIR F343 015VH M/F 1/2" Poignée papillon | 5404025403672
3432065 | Kogelkraan VIR F343 020SH M/F 3/4" Standaard hendel | Vanne à bille VIR F343 020SH M/F 3/4" Poignée standard | 5404025403689
3432097 | Kogelkraan VIR F343 020VH M/F 3/4" Vlinder hendel | Vanne à bille VIR F343 020VH M/F 3/4" Poignée papillon | 5404025403696
3432565 | Kogelkraan VIR F343 025SH M/F 1" Standaard hendel | Vanne à bille VIR F343 025SH M/F 1" Poignée standard | 5404025403702
3432597 | Kogelkraan VIR F343 025VH M/F 1" Vlinder hendel | Vanne à bille VIR F343 025VH M/F 1" Poignée papillon | 5404025403719
3433000 | Manometer FR 114 MG3A-RVS Glycerine Axiaal DN63 -1-0B M 1/4" | Manomètre FR 114 MG3A-INOX Glycérine Axial DN63 -1-0B M 1/4" | 3800152523047
3433001 | Manometer FR 114 MG3A-RVS Glycerine Axiaal DN63 0-1B M 1/4" | Manomètre FR 114 MG3A-INOX Glycérine Axial DN63 0-1B M 1/4" | 3800152533862
3433016 | Manometer FR 114 MG3A-RVS Glycerine Axiaal DN63 0-1,6B M1/4" | Manomètre FR 114 MG3A-INOX Glycérine Axial DN63 0-1,6B M1/4"
3433025 | Manometer FR 114 MG3A-RVS Glycerine Axiaal DN63 0-2,5B M1/4" | Manomètre FR 114 MG3A-INOX Glycérine Axial DN63 0-2,5B M1/4" | 3800152523498
3433104 | Manometer FR 114 MG3A-RVS Glycerine Axiaal DN63 0-4B M 1/4" | Manomètre FR 114 MG3A-INOX Glycérine Axial DN63 0-4B M 1/4" | 3800152523528
3433106 | Manometer FR 114 MG3A-RVS Glycerine Axiaal DN63 0-6B M 1/4" | Manomètre FR 114 MG3A-INOX Glycérine Axial DN63 0-6B M 1/4" | 3800152523566
3433110 | Manometer FR 114 MG3A-RVS Glycerine Axiaal DN63 0-10B M 1/4" | Manomètre FR 114 MG3A-INOX Glycérine Axial DN63 0-10B M 1/4" | 3800152523627
3433116 | Manometer FR 114 MG3A-RVS Glycerine Axiaal DN63 0-16B M 1/4" | Manomètre FR 114 MG3A-INOX Glycérine Axial DN63 0-16B M 1/4" | 3800152523788
3433125 | Manometer FR 114 MG3A-RVS Glycerine Axiaal DN63 0-25B M 1/4" | Manomètre FR 114 MG3A-INOX Glycérine Axial DN63 0-25B M 1/4" | 3800152523948
3433265 | Kogelkraan VIR F343 032SH M/F 1"1/4 Standaard hendel | Vanne à bille VIR F343 032SH M/F 1"1/4 Poignée standard | 5404025400220
3434000 | Manometer FR 114 MG3A-RVS Glycerine Axiaal DN100 -1-0B M1/2" | Manomètre FR 114 MG3A-INOX Glycérine Axial DN100 -1-0B M1/2"
3434001 | Manometer FR 114 MG3A-RVS Glycerine Axiaal DN100 0-1B M 1/2" | Manomètre FR 114 MG3A-INOX Glycérine Axial DN100 0-1B M 1/2"
3434016 | Manometer FR 114 MG3A-RVS Glycerine Axiaal DN100 0-1,6B M1/2 | Manomètre FR 114 MG3A-INOX Glycérine Axial DN100 0-1,6B M1/2
3434025 | Manometer FR 114 MG3A-RVS Glycerine Axiaal DN100 0-2,5B M1/2 | Manomètre FR 114 MG3A-INOX Glycérine Axial DN100 0-2,5B M1/2 | 3800152524341
3434065 | Kogelkraan VIR F343 040SH M/F 1"1/2 Standaard hendel | Vanne à bille VIR F343 040SH M/F 1"1/2 Poignée standard | 5404025403726
3434104 | Manometer FR 114 MG3A-RVS Glycerine Axiaal DN100 0-4B M 1/2" | Manomètre FR 114 MG3A-INOX Glycérine Axial DN100 0-4B M 1/2" | 3800152534241
3434106 | Manometer FR 114 MG3A-RVS Glycerine Axiaal DN100 0-6B M 1/2" | Manomètre FR 114 MG3A-INOX Glycérine Axial DN100 0-6B M 1/2" | 3800152524365
3434110 | Manometer FR 114 MG3A-RVS Glycerine Axiaal DN100 0-10B M1/2" | Manomètre FR 114 MG3A-INOX Glycérine Axial DN100 0-10B M1/2" | 3800152524372
3434116 | Manometer FR 114 MG3A-RVS Glycerine Axiaal DN100 0-16B M1/2" | Manomètre FR 114 MG3A-INOX Glycérine Axial DN100 0-16B M1/2" | 3800152524402
3434125 | Manometer FR 114 MG3A-RVS Glycerine Axiaal DN100 0-25B M1/2" | Manomètre FR 114 MG3A-INOX Glycérine Axial DN100 0-25B M1/2"
3435065 | Kogelkraan VIR F343 050SH M/F 2" Standaard hendel | Vanne à bille VIR F343 050SH M/F 2" Poignée standard | 5404025403733
3443000 | Manometer FR 214 MG1-RVS Glycerine Radiaal DN63 -1-0B M 1/4" | Manomètre FR 214 MG1-INOX Glycérine Radial DN63 -1-0B M 1/4" | 3800152519897
3443001 | Manometer FR 214 MG1-RVS Glycerine Radiaal DN63 0-1B M 1/4" | Manomètre FR 214 MG1-INOX Glycérine Radial DN63 0-1B M 1/4" | 3800152520442
3443016 | Manometer FR 214 MG1-RVS Glycerine Radiaal DN63 0-1,6B M1/4" | Manomètre FR 214 MG1-INOX Glycérine Radial DN63 0-1,6B M1/4"
3443025 | Manometer FR 214 MG1-RVS Glycerine Radiaal DN63 0-2,5B M1/4" | Manomètre FR 214 MG1-INOX Glycérine Radial DN63 0-2,5B M1/4" | 3800152520534
3443104 | Manometer FR 214 MG1-RVS Glycerine Radiaal DN63 0-4B M 1/4" | Manomètre FR 214 MG1-INOX Glycérine Radial DN63 0-4B M 1/4" | 3800152520602
3443106 | Manometer FR 214 MG1-RVS Glycerine Radiaal DN63 0-6B M 1/4" | Manomètre FR 214 MG1-INOX Glycérine Radial DN63 0-6B M 1/4" | 3800152520725
3443110 | Manometer FR 214 MG1-RVS Glycerine Radiaal DN63 0-10B M 1/4" | Manomètre FR 214 MG1-INOX Glycérine Radial DN63 0-10B M 1/4" | 3800152520831
3443116 | Manometer FR 214 MG1-RVS Glycerine Radiaal DN63 0-16B M 1/4" | Manomètre FR 214 MG1-INOX Glycérine Radial DN63 0-16B M 1/4" | 3800152520985
3443125 | Manometer FR 214 MG1-RVS Glycerine Radiaal DN63 0-25B M 1/4" | Manomètre FR 214 MG1-INOX Glycérine Radial DN63 0-25B M 1/4" | 3800152521159
3444000 | Manometer FR 214 MG1-RVS Glycerine Radiaal DN100 -1-0B M1/2" | Manomètre FR 214 MG1-INOX Glycérine Radial DN100 -1-0B M1/2"
3444001 | Manometer FR 214 MG1-RVS Glycerine Radiaal DN100 0-1B M 1/2" | Manomètre FR 214 MG1-INOX Glycérine Radial DN100 0-1B M 1/2" | 3800152521807
3444016 | Manometer FR 214 MG1-RVS Glycerine Radiaal DN100 0-1,6B M1/2 | Manomètre FR 214 MG1-INOX Glycérine Radial DN100 0-1,6B M1/2
3444025 | Manometer FR 214 MG1-RVS Glycerine Radiaal DN100 0-2,5B M1/2 | Manomètre FR 214 MG1-INOX Glycérine Radial DN100 0-2,5B M1/2 | 3800152521876
3444104 | Manometer FR 214 MG1-RVS Glycerine Radiaal DN100 0-4B M 1/2" | Manomètre FR 214 MG1-INOX Glycérine Radial DN100 0-4B M 1/2" | 3800152521906
3444106 | Manometer FR 214 MG1-RVS Glycerine Radiaal DN100 0-6B M 1/2" | Manomètre FR 214 MG1-INOX Glycérine Radial DN100 0-6B M 1/2" | 3800152521937
3444110 | Manometer FR 214 MG1-RVS Glycerine Radiaal DN100 0-10B M1/2" | Manomètre FR 214 MG1-INOX Glycérine Radial DN100 0-10B M1/2" | 3800152521968
3444116 | Manometer FR 214 MG1-RVS Glycerine Radiaal DN100 0-16B M1/2" | Manomètre FR 214 MG1-INOX Glycérine Radial DN100 0-16B M1/2" | 3800152522033
3444125 | Manometer FR 214 MG1-RVS Glycerine Radiaal DN100 0-25B M1/2" | Manomètre FR 214 MG1-INOX Glycérine Radial DN100 0-25B M1/2" | 3800152522095
3498000 | Strangregelventiel WATTFLOW SRV OL15-AG M/M 3/4" 1-8L/min | Régulateur de débit WATTFLOW SRV OL15-AG M/M 3/4" 1-8L/min | 4051394098483
3498010 | Strangregelventiel WATTFLOW SRV OL15-IG F/F 1/2" 1-8L/min | Régulateur de débit WATTFLOW SRV OL15-IG F/F 1/2" 1-8L/min | 4051394098520
3498015 | Strangregelventiel WATTFLOW SRV OL20-AG M/M 1" 2-16L/min | Régulateur de débit WATTFLOW SRV OL20-AG M/M 1" 2-16L/min | 4051394098643
3498020 | Strangregelventiel WATTFLOW SRV OL20-IG F/F 3/4" 2-16L/min | Régulateur de débit WATTFLOW SRV OL20-IG F/F 3/4" 2-16L/min | 4051394098674
3498355 | Strangregelventiel WATTFLOW SRV BP25-IG F/F 1" 5-50L/min | Régulateur de débit WATTFLOW SRV BP25-IG F/F 1" 5-50L/min | 4051394099305
3498360 | Strangregelventiel WATTFLOW SRV BP32-IG F/F 1"1/4 10-80L/min | Régulateur de débit WATTFLOW SRV BP32-IG F/F 1"1/4 10-80L/min | 4051394099336
3498365 | Strangregelventiel WATTFLOW SRV BP40-IG F/F 1"1/2 15-120L/m | Régulateur de débit WATTFLOW SRV BP40-IG F/F 1"1/2 15-120L/m | 4051394099367
3498370 | Strangregelventiel WATTFLOW SRV BP50-IG F/F 2" 20-200L/min | Régulateur de débit WATTFLOW SRV BP50-IG F/F 2" 20-200L/min | 4051394099398
3499600 | Flowbox Evenwichtsfles HW 80/120 1"1/2 4m³/u - 44kW 6 bar | Flowbox Bouteille à séparation HW 80/120 1"1/2 4m³/u - 44kW 6 bar | 4051394100551
3499605 | Flowbox Buizenset RB-HW 80/120 1"1/2 Geïsoleerd | Flowbox Set de tuyaux RB-HW 80/120 1"1/2 Isolé | 4051394100582
3499835 | Flowbox Evenwichtsfles HW 140/140 2" 10m³/u - 114kW 6 bar | Flowbox Bouteille à séparation HW 140/140 2" 10m³/u - 114kW 6 bar | 4051394101176
3499890 | Flowbox Evenwichtsfles HW-Q 60/80 1"1/2 1,5m³/u - 34kW | Flowbox Bouteille à séparation HW-Q 60/80 1"1/2 1,5m³/u - 34kW | 4051394101206
3501148 | Thermostatische kop 148 | Tête thermostatique 148 | 8016466110476
3501149 | Thermostatische kop 148CD + Afstandsbediening | Tête thermostatique 148CD avec sonde à distance | 8016466045617
3501150 | Thermostatische kop 148SD + Afstandssensor | Tête thermostatique 148SD avec commande à distance | 8016466047208
3501151 | Beveiliging 148GA voor Thermostatische kop 148 | Protection 148GA pour Tête thermostatique 148 | 8016466046287
3502650 | Flowbox Platenwisselaar WT-BOX 1"1/2 30kW | Flowbox Changeur de plaque WT-BOX 1"1/2 30kW | 4051394126919
3530212 | Radiatorkraan thermost. 130UMSN12 F 1/2" 2,6 Kvs | Robinet de radiateur thermostatisable 130UMSN12 F 1/2" 2,6 Kvs | 8016466000753
3530234 | Radiatorkraan thermost. 130UMSN34 F 3/4" 3,3 Kvs | Robinet de radiateur thermostatisable 130UMSN34 F 3/4" 3,3 Kvs
3530238 | Radiatorkraan thermost. 130UMSN38 F 3/8" 2,1 Kvs | Robinet de radiateur thermostatisable 130UMSN38 F 3/8" 2,1 Kvs | 8016466000746
3530312 | Radiatorkraan thermost. 1130UMSN12 M 1/2" 2,1 Kvs | Robinet de radiateur thermostatisable 1130UMSN12 M 1/2" 2,1 Kvs | 8016466000814
3530338 | Radiatorkraan thermost. 1130UMSN38 M 3/8" 2,1 Kvs | Robinet de radiateur thermostatisable 1130UMSN38 M 3/8" 2,1 Kvs | 8016466042159
3531212 | Radiatorkraan thermost. 131UMSN12 F 1/2" 1,8 Kvs Recht | Robinet de radiateur thermostatisable 131UMSN12 F 1/2" 1,8 Kvs droit | 8016466000784
3531238 | Radiatorkraan thermost. 131UMSN38 F 3/8" 1,1 Kvs Recht | Robinet de radiateur thermostatisable 131UMSN38 F 3/8" 1,1 Kvs droit
3531312 | Radiatorkraan thermost. 1131UMSN12 M 1/2" 1,8 Kvs Recht | Robinet de radiateur thermostatisable 1131UMSN12 M 1/2" 1,8 Kvs droit | 8016466000838
3531338 | Radiatorkraan thermost. 1131UMSN38 M 3/8" 1,1 Kvs Recht | Robinet de radiateur thermostatisable 1131UMSN38 M 3/8" 1,1 Kvs droit | 8016466000821
3722015 | Zoneventiel Fan Coil 213112C 2-weg M/M 1/2" 1,7 Kvs Conisch | Vanne de zone Fan Coil 213112C 2 voies M/M 1/2" 1,7 Kvs Conique | 8016466003389
3722020 | Zoneventiel Fan Coil 213134C 2-weg M/M 3/4" 2,8 Kvs Conisch | Vanne de zone Fan Coil 213134C 2 voies M/M 3/4" 2,8 Kvs Conique | 8016466003402
3722025 | Zoneventiel Fan Coil 21311C 2-weg M/M 1" 5,2 Kvs Conisch | Vanne de zone Fan Coil 21311C 2 voies M/M 1" 5,2 Kvs Conique | 8016466049493
3723015 | Zoneventiel Fan Coil 313112C 3-weg M/M 1/2" 1,7 Kvs Conisch | Vanne de zone Fan Coil 313112C 3 voies M/M 1/2" 1,7 Kvs Conique | 8016466003426
3723020 | Zoneventiel Fan Coil 313134C 3-weg M/M 3/4" 2,8 Kvs Conisch | Vanne de zone Fan Coil 313134C 3 voies M/M 3/4" 2,8 Kvs Conique | 8016466003440
3723025 | Zoneventiel Fan Coil 31311C 3-weg M/M 1" 5,2 Kvs Conisch | Vanne de zone Fan Coil 31311C 3 voies M/M 1" 5,2 Kvs Conique | 8016466048373
3724015 | Zoneventiel Fan Coil 413112C 3-weg M/M 1/2" 1,7 Kvs 4 aansl. | Vanne de zone Fan Coil 413112C 3 voies M/M 1/2" 1,7 Kvs 4 connexions | 8016466003464
3724020 | Zoneventiel Fan Coil 413134C 3-weg M/M 3/4" 2,8 Kvs 4 aansl. | Vanne de zone Fan Coil 413134C 3 voies M/M 3/4" 2,8 Kvs 4 connexions | 8016466036059
3726015 | Koppelingen voor Zoneventiel 2131,3131&4131 8401212GAS 1/2" | Raccordement pour vannes de zones 2131,3131&4131 8401212GAS 1/2" | 8016466031047
3726020 | Koppelingen voor Zoneventiel 2131,3131&4131 8403434GAS 3/4" | Raccordement pour vannes de zones 2131,3131&4131 8403434GAS 3/4" | 8016466031054
3726025 | Koppelingen voor Zoneventiel 2131,3131&4131 84011GAS 1" | Raccordement pour vannes de zones 2131,3131&4131 84011GAS 1" | 8016466051991
378TRV12 | Radiatorkraan thermost. TRV F 1/2" 1,4 Kvs Haaks | Robinet de radiateur thermostatisable TRV F 1/2" 1,4 Kvs équerre | 8019001076312
378TRV34 | Radiatorkraan thermost. TRV F 3/4" 1,45 Kvs Haaks | Robinet de radiateur thermostatisable TRV F 3/4" 1,45 Kvs équerre | 8019001077982
378TRV38 | Radiatorkraan thermost. TRV F 3/8" 1,3 Kvs Haaks | Robinet de radiateur thermostatisable TRV F 3/8" 1,3 Kvs équerre | 8019001077234
379TRV12 | Radiatorkraan thermost. TRV F 1/2" 1,1 Kvs Recht | Robinet de radiateur thermostatisable TRV F 1/2" 1,1 Kvs droit | 8019001077739
379TRV34 | Radiatorkraan thermost. TRV F 3/4" 1,15 Kvs Recht | Robinet de radiateur thermostatisable TRV F 3/4" 1,15 Kvs droit | 8019001078118
379TRV38 | Radiatorkraan thermost. TRV F 3/8" 1 Kvs Recht | Robinet de radiateur thermostatisable TRV F 3/8" 1 Kvs droit | 8019001078101
388TRV12 | Radiatorkraan thermost. TRV F 1/2" 1,4 Kvs Haaks Instelbaar | Robinet de radiateur thermostatisable TRV F 1/2" 1,4 Kvs équerre Préréglable | 8019001076343
388TRV34 | Radiatorkraan thermost. TRV F 3/4" 1,45 Kvs Haaks Instelbaar | Robinet de radiateur thermostatisable TRV F 3/4" 1,45 Kvs équerre Préréglable | 8019001078019
388TRV38 | Radiatorkraan thermost. TRV F 3/8" 1,3 Kvs Haaks Instelbaar | Robinet de radiateur thermostatisable TRV F 3/8" 1,3 Kvs équerre Préréglable | 8019001077265
395TRV12 | Radiatorkraan thermost. TRV F 1/2" 1,45 Kvs Haaks + Regeling | Robinet de radiateur thermostatisable TRV F 1/2" 1,45 Kvs équerre + Réglage | 8019001076305
395TRV34 | Radiatorkraan thermost. TRV F 3/4" 1,55 Kvs Haaks + Regeling | Robinet de radiateur thermostatisable TRV F 3/4" 1,55 Kvs équerre + Réglage | 8019001080104
395TRV38 | Radiatorkraan thermost. TRV F 3/8" 1,35 Kvs Haaks + Regeling | Robinet de radiateur thermostatisable TRV F 3/8" 1,35 Kvs équerre + Réglage | 8019001078170
396TRV12 | Radiatorkraan thermost. TRV F 1/2" 1,15 Kvs Recht + Regeling | Robinet de radiateur thermostatisable TRV F 1/2" 1,15 Kvs droit + Réglage | 8019001078224
396TRV34 | Radiatorkraan thermost. TRV F 3/4" 1,25 Kvs Recht + Regeling | Robinet de radiateur thermostatisable TRV F 3/4" 1,25 Kvs droit + Réglage | 8019001078262
396TRV38 | Radiatorkraan thermost. TRV F 3/8" 1,05 Kvs Recht + Regeling | Robinet de radiateur thermostatisable TRV F 3/8" 1,05 Kvs droit + Réglage | 8019001078255
404020010 | Terugstroombeveiliging BA 909 DN20 M/M 3/4" Warm +Filter | Disconnecteur BA 909 DN20 M/M 3/4" Chaud + Filtre | 3660770745166
405006011 | Terugstroombeveiliging BA BS 006 DN6 | Disconnecteur BA BS 006 DN6 | 3660770744893
405006310 | Terugstroombeveiliging BA BS 006 DN6 Unit | Disconnecteur BA BS 006 DN6 Unit | 3660770744909
405008011 | Terugstroombeveiliging BA BS 008 DN8 | Disconnecteur BA BS 008 DN8 | 3660770744923
405008310 | Terugstroombeveiliging BA BS 008 DN8 Unit | Disconnecteur BA BS 008 DN8 Unit | 3660770744947
405010020 | Terugstroombeveiliging BA BS 010 DN10 | Disconnecteur BA BS 010 DN10 | 3660770744961
405010310 | Terugstroombeveiliging BA BS 010 DN10 Unit | Disconnecteur BA BS 010 DN10 Unit | 3660770745005
405015310 | Terugstroombeveiliging BA BM 015 DN15 | Disconnecteur BA BM 015 DN15 | 3660770628186
405015311 | Terugstroombeveiliging BA BM 015 DN15 Unit | Disconnecteur BA BM 015 DN15 Unit | 3660770643028
405020310 | Terugstroombeveiliging BA BM 020 DN20 | Disconnecteur BA BM 020 DN20 | 3660770628193
405020311 | Terugstroombeveiliging BA BM 020 DN20 Unit | Disconnecteur BA BM 020 DN20 Unit | 3660770636891
405025310 | Terugstroombeveiliging BA BM 025 DN25 | Disconnecteur BA BM 025 DN25 | 3660770628209
405025311 | Terugstroombeveiliging BA BM 025 DN25 Unit | Disconnecteur BA BM 025 DN25 Unit | 3660770643042
405032310 | Terugstroombeveiliging BA BM 032 DN32 | Disconnecteur BA BM 032 DN32 | 3660770628216
405032311 | Terugstroombeveiliging BA BM 032 DN32 Unit | Disconnecteur BA BM 032 DN32 Unit | 3660770643066
405040310 | Terugstroombeveiliging BA BM 040 DN40 | Disconnecteur BA BM 040 DN40 | 3660770628223
405040311 | Terugstroombeveiliging BA BM 040 DN40 Unit | Disconnecteur BA BM 040 DN40 Unit | 3660770643080
405050310 | Terugstroombeveiliging BA BM 050 DN50 | Disconnecteur BA BM 050 DN50 | 3660770628230
405050311 | Terugstroombeveiliging BA BM 050 DN50 Unit | Disconnecteur BA BM 050 DN50 Unit | 3660770643103
409003000 | Keerklep/beluchter Dubbel HD N9 DN10 F/F 3/8" Messing | Clapet casse-vide HD N9 DN10 F/F 3/8" BSP Laiton | 0098268844894
409003001 | Keerklep/belucht.Dubbel HD NLF9 DN10 F/M 3/8" Messing Chroom | Clapet casse-vide HD NLF9 DN10 F/M 3/8" Laiton chromé | 0098268434828
409003005 | Keerklep/belucht.Dubbel HD N9C DN10 F/F 3/8" Messing Chroom | Clapet casse-vide HD N9C DN10 F/F 3/8" BSP Laiton chromé | 0098268844900
416020310 | Trechter voor Terugstroombeveiliging BA BM DN15-20 | Entonnoir pour disconnecteur BA BM DN15-20 | 3660770643394
416020359 | Kit voor Terugstroombeveiliging BA BM DN15-20 Ontlastklep | Kit pour Disconnecteur BA BM DN15-20 Soupape | 3660770643127
416020377 | Kit voor Terugstroombeveiliging BA BM DN15-20 Eerste klep | Kit pour Disconnecteur BA BM DN15-20 Clapet amont | 3660770643134
416020393 | Kit voor Terugstroombeveiliging BA BM DN15-20 Tweede klep | Kit pour Disconnecteur BA BM DN15-20 Clapet aval | 3660770643141
416032310 | Trechter voor Terugstroombeveiliging BA BM DN25-32 | Entonnoir pour Disconnecteur BA BM DN25-32 | 3660770643561
416032359 | Kit voor Terugstroombeveiliging BA BM DN25-32 Ontlastklep | Kit pour Disconnecteur BA BM DN25-32 Soupape | 3660770643158
416032377 | Kit voor Terugstroombeveiliging BA BM DN25-32 Eerste klep | Kit pour Disconnecteur BA BM DN25-32 Clapet amont | 3660770643165
416032393 | Kit voor Terugstroombeveiliging BA BM DN25-32 Tweede klep | Kit pour Disconnecteur BA BM DN25-32 Clapet aval | 3660770643172
416050310 | Trechter voor Terugstroombeveiliging BA BM DN40-50 | Entonnoir pour Disconnecteur BA BM DN40-50 | 3660770643714
416050359 | Kit voor Terugstroombeveiliging BA BM DN40-50 Ontlastklep | Kit pour Disconnecteur BA BM DN40-50 Soupape | 3660770643189
416050377 | Kit voor Terugstroombeveiliging BA BM DN40-50 Eerste klep | Kit pour Disconnecteur BA BM DN40-50 Clapet amont | 3660770643196
416050393 | Kit voor Terugstroombeveiliging BA BM DN40-50 Tweede klep | Kit pour Disconnecteur BA BM DN40-50 Clapet aval | 3660770643202
416200000 | Trechter voor Terugstroombeveiliging CA 9C DN15-20 | Entonnoir pour Disconnecteur CA 9C DN15-20 | 3660770752447
418000000 | Controleset Analoog TK 9A voor Terugstroombeveiliging BA | Mallette de contrôle Analogue TK 9A pour Disconnecteur BA | 3660770746163
421032000 | Anti-hevelbeluchter DA 288A 1"1/4 Brons | Clapet casse-vide DA 288A 1"1/4 Bronze | 0098268434279
421040000 | Anti-hevelbeluchter DA 288A 1"1/2 Brons | Clapet casse-vide DA 288A 1"1/2 Bronze | 0098268434286
421050000 | Anti-hevelbeluchter DA 288A 2" Brons | Clapet casse-vide DA 288A 2" Bronze | 0098268434293
421065000 | Anti-hevelbeluchter DA 288A 2"1/2 Brons | Clapet casse-vide DA 288A 2"1/2 Bronze
422010000 | Anti-hevelbeluchter DA 288A(C) 3/8" Brons verchroomd | Clapet casse-vide DA 288A(C) 3/8" Bronze chromé | 0098268434408
422015000 | Anti-hevelbeluchter DA 288A(C) 1/2" Brons verchroomd | Clapet casse-vide DA 288A(C) 1/2" Bronze chromé | 0098268017199
422020000 | Anti-hevelbeluchter DA 288A(C) 3/4" Brons verchroomd | Clapet casse-vide DA 288A(C) 3/4" Bronze chromé | 3660770751433
422025000 | Anti-hevelbeluchter DA 288A(C) 1" Brons verchroomd | Clapet casse-vide DA 288A(C) 1" Bronze chromé | 0098268434262
423010001 | Anti-hevelbeluchter HA S8C DN10 10 bar Messing verchroomd | Clapet casse-vide HA S8C DN10 10 bar Laiton chromé | 0098268004120
423015000 | Anti-hevelbeluchter HA S8C DN15 10 bar Messing verchroomd | Clapet casse-vide HA S8C DN15 10 bar Laiton chromé | 0098268004106
428015100 | Vacuümklep N36 M 1/2" NPT | Clapet casse vide N36 M 1/2" NPT | 0098268450408
428020100 | Vacuümklep N36 M 3/4" NPT | Clapet casse vide N36 M 3/4" NPT | 0098268450415
438020125 | Temperatuur- en drukventiel T&P 100XL-4 3/4" BSP 125psi | Soupape de température et de pression T&P 100XL-4 3/4" BSP 125psi | 0098268028843
438020150 | Temperatuur- en drukventiel T&P 100XL-4 3/4" BSP 150psi | Soupape de température et de pression T&P 100XL-4 3/4" BSP 150psi | 0098268007060
438025150 | Temperatuur- en drukventiel T&P 40XL 1" NPT 150psi | Soupape de température et de pression T&P 40XL 1" NPT 150psi | 0098268009897
438025210 | Temperatuur- en drukventiel T&P 40XL 1" BSP 150psi | Soupape de température et de pression T&P 40XL 1" BSP 150psi | 0098268009903
440025223 | Mengventiel Thermostatisch MMV-C 15 mm knel Nikkel | Mitigeur Thermostatique MMV-C raccord à compression 15 mm Nickelé | 3390430036272
500065548 | Drukreduceerventiel PR500 DN65 Geflensd PN10/16 Tmax 70°C | Réducteur de pression PR500 DN65 à brides PN10/16 Tmax 70°C | 3660770632954
500065648 | Voordrukhandhaaftoestel PR600 DN65 Flens PN10/16/25 Tmax 70° | Régulateur de pression amont PR600 DN65 à brides PN10/16/25 Tmax 70°C
500080548 | Drukreduceerventiel PR500 DN80 Geflensd PN10/16 Tmax 70°C | Réducteur de pression PR500 DN80 à brides PN10/16 Tmax 70°C | 3660770632992
500080648 | Voordrukhandhaaftoestel PR600 DN80 Flens PN10/16/25 Tmax 70° | Régulateur de pression amont PR600 DN80 à brides PN10/16/25 Tmax 70°C | 3660770649013
500100548 | Drukreduceerventiel PR500 DN100 Geflensd PN10/16 Tmax 70°C | Réducteur de pression PR500 DN100 à brides PN10/16 Tmax 70°C | 3660770633050
500100648 | Voordrukhandhaaftoestel PR600 DN100 Flens PN10/16 Tmax 70°C | Régulateur de pression amont PR600 DN100 à brides PN10/16 Tmax 70°C | 3660770633098
500125548 | Drukreduceerventiel PR500 DN125 Geflensd PN10/16 Tmax 70°C | Réducteur de pression PR500 DN125 à brides PN10/16 Tmax 70°C | 3660770633111
500125648 | Voordrukhandhaaftoestel PR600 DN125 Flens PN10/16 Tmax 70°C | Régulateur de pression amont PR600 DN125 à brides PN10/16 Tmax 70°C | 3660770649020
500150548 | Drukreduceerventiel PR500 DN150 Geflensd PN10/16 Tmax 70°C | Réducteur de pression PR500 DN150 à brides PN10/16 Tmax 70°C | 3660770633135
500150648 | Voordrukhandhaaftoestel PR600 DN150 Flens PN10/16 Tmax 70°C | Régulateur de pression amont PR600 DN150 à brides PN10/16 Tmax 70°C | 3660770648849
500200548 | Drukreduceerventiel PR500 DN200 Geflensd PN10 Tmax 70°C | Réducteur de pression PR500 DN200 à brides PN10 Tmax 70°C | 3660770690756
500200648 | Voordrukhandhaaftoestel PR600 DN200 Geflensd PN10 Tmax 70°C | Régulateur de pression amont PR600 DN200 à brides PN10 Tmax 70°C
500250548 | Drukreduceerventiel PR500 DN250 Geflensd PN10 Tmax 70°C | Réducteur de pression PR500 DN250 à brides PN10 Tmax 70°C
500250648 | Voordrukhandhaaftoestel PR600 DN250 Geflensd PN10 Tmax 70°C | Régulateur de pression amont PR600 DN250 à brides PN10 Tmax 70°C
500300548 | Drukreduceerventiel PR500 DN300 Geflensd PN10 Tmax 70°C | Réducteur de pression PR500 DN300 à brides PN10 Tmax 70°C
500300648 | Voordrukhandhaaftoestel PR600 DN300 Geflensd PN10 Tmax 70°C | Régulateur de pression amont PR600 DN300 à brides PN10 Tmax 70°C
505200548 | Drukreduceerventiel PR500 DN200 Geflensd PN16 Tmax 70°C | Réducteur de pression PR500 DN200 à brides PN16 Tmax 70°C | 3660770633258
505200648 | Voordrukhandhaaftoestel PR600 DN200 Geflensd PN16 Tmax 70°C | Régulateur de pression amont PR600 DN200 à brides PN16 Tmax 70°C
505250548 | Drukreduceerventiel PR500 DN250 Geflensd PN16 Tmax 70°C | Réducteur de pression PR500 DN250 à brides PN16 Tmax 70°C
505250648 | Voordrukhandhaaftoestel PR600 DN250 Geflensd PN16 Tmax 70°C | Régulateur de pression amont PR600 DN250 à brides PN16 Tmax 70°C
505300548 | Drukreduceerventiel PR500 DN300 Geflensd PN16 Tmax 70°C | Réducteur de pression PR500 DN300 à brides PN16 Tmax 70°C
505300648 | Voordrukhandhaaftoestel PR600 DN300 Geflensd PN16 Tmax 70°C | Régulateur de pression amont PR600 DN300 à brides PN16 Tmax 70°C
6300814 | Expansievat verwarming VR8 1,5 bar M 3/4" Rood | Vase d'expansion chauffage VR8 1,5 bar M 3/4" Rouge | 8001050430061
6301210 | Expansievat verwarming VR12 1,5 bar 3/4" M Rood | Vase d?expansion chauffage VR12 1,5 bar 3/4" M Rouge | 5404025402569
6301812 | Expansievat verwarming VR18 1,5 bar M 3/4" Rood | Vase d'expansion chauffage VR18 1,5 bar M 3/4" Rouge | 5404025402132
6302410 | Expansievat verwarming VR24 1,5 bar 3/4" M rood | Vase d?expansion chauffage VR24 1,5 bar 3/4" M Rouge | 5404025402149
6303510 | Expansievat verwarming op poten VRV35 1,5 bar M 3/4" Rood | Vase d'expansion chauffage à pieds VRV35 1,5 bar M 3/4" Rouge | 5404025402156
6303511 | Expansievat verwarming VR35 1,5 bar M 3/4" Rood | Vase d'expansion chauffage VR35 1,5 bar M 3/4" Rouge | 8001100430058
6305010 | Expansievat verwarming op poten VRV50 1,5 bar M 3/4" Rood | Vase d'expansion chauffage à pieds VRV50 1,5 bar M 3/4" Rouge | 8001110440085
6305011 | Expansievat verwarming VR50 1,5 bar M 3/4" Rood | Vase d'expansion chauffage VR50 1,5 bar M 3/4" Rouge | 5404025402170
6308005 | Expansievat verwarming op poten VRV80 2 bar M 1" Rood | Vase d'expansion chauffage à pieds VRV80 2 bar M 1" Rouge | 8001130430110
6310504 | Expansievat verwarming op poten VRV100 2 bar M 3/4" Rood | Vase d'expansion chauffage à pieds VRV100 2 bar M 3/4" Rouge | 5404025402194
6315004 | Expansievat verwarming op poten VRV150 2 bar M 1" Rood | Vase d'expansion chauffage à pieds VRV150 2 bar M 1" Rouge | 5404025402200
6320005 | Expansievat verwarming op poten VRV200 2,5 bar M 1" Rood | Vase d'expansion chauffage à pieds VRV200 2,5 bar M 1" Rouge | 5404025402217
6325007 | Expansievat verwarming op poten VRV250 2,5 bar M 1" Rood | Vase d'expansion chauffage à pieds VRV250 2,5 bar M 1" Rouge | 5404025402224
6330007 | Expansievat verwarming op poten VRV300 2,5 bar M 1" Rood | Vase d'expansion chauffage à pieds VRV300 2,5 bar M 1" Rouge | 5404025402248
6340007 | Expansievat verwarming op poten VRV400 2,5 bar M 1"1/4 Rood | Vase d'expansion chauffage à pieds VRV400 2,5 bar M 1"1/4 Rouge | 8001200430170
6350007 | Expansievat verwarming op poten VRV500 2,5 bar M 1"1/4 Rood | Vase d'expansion chauffage à pieds VRV500 2,5 bar M 1"1/4 Rouge | 5404025403771
6510542 | Expansievat sanitair ACS5 M 3/4" Verticaal Grijs | Vase d'expansion sanitaire ACS5 M 3/4" Vertical Grise | 8033003533703
6510842 | Expansievat sanitair ACS8 M 3/4" Verticaal Grijs - 3bar | Vase d'expansion sanitaire ACS8 M 3/4" Vertical Grise | 8033003531020
6511242 | Expansievat sanitair ACS12 M 3/4" Verticaal Grijs - 3 bar | Vase d'expansion sanitaire ACS12 M 3/4" Vertical Grise | 8033003533710
6511842 | Expansievat sanitair ACS18 M 3/4" Verticaal Grijs - 3bar | Vase d'expansion sanitaire ACS18 M 3/4" Vertical Grise | 8033003533727
6512442 | Expansievat sanitair ACS24 M 1" Verticaal Grijs - 3bar | Vase d'expansion sanitaire ACS24 M 1" Vertical Grise | 8033003533734
6532402 | Expansievat sanitair op poten AFOS24 M 1" Horizontaal Rood | Vase d'expansion sanitaire à pieds AFOS24 M 1" Horizontal Rouge | 5404025402309
6620035 | Expansievat sanitair op poten AFE35 M 1" Verticaal Blauw | Vase d'expansion sanitaire à pieds AFE35 M 1" Vertical Bleue | 8033003525241
6620060 | Expansievat sanitair op poten AFE60 M 1" Verticaal Blauw | Vase d'expansion sanitaire à pieds AFE60 M 1" Vertical Bleue | 8033003525289
6620100 | Expansievat sanitair op poten AFE100 M 1" Verticaal Blauw | Vase d'expansion sanitaire à pieds AFE100 M 1" Vertical Bleue | 5404025402354
6620200 | Expansievat sanitair op poten AFE200 M 1"1/4 Verticaal Blauw | Vase d'expansion sanitaire à pieds AFE200 M 1"1/4 Vertical Bleue | 8033003533680
6620300 | Expansievat sanitair op poten AFE300 M 1"1/4 Verticaal Blauw | Vase d'expansion sanitaire à pieds AFE300 M 1"1/4 Vertical Bleue | 5404025402361
6620500 | Expansievat sanitair op poten AFE500 M 1"1/4 Verticaal Blauw | Vase d'expansion sanitaire à pieds AFE500 M 1"1/4 Vertical Bleue | 8033003525531
6630060 | Expansievat sanitair op poten AFES60 M 1" Horizontaal Blauw | Vase d'expansion sanitaire à pieds AFES60 M 1" Horizontal Bleue | 8033003525739
6630100 | Expansievat sanitair op poten AFES100 M 1" Horizontaal Blauw | Vase d'expansion sanitaire à pieds AFES100 M 1" Horizontal Bleue | 8033003525838
6630200 | Expansievat sanitair op poten AFES200 M 1"1/4 Horizont.Blauw | Vase d'expansion sanitaire à pieds AFES200 M 1"1/4 Horizontal Bleue | 5404025402392
6630300 | Expansievat sanitair op poten AFES300 M 1"1/4 Horizont.Blauw | Vase d'expansion sanitaire à pieds AFES300 M 1"1/4 Horizontal Bleue | 5404025402408
6LS325 | Microflex MICRO-SEAL Schakelafdichting 125mm-opening 175-180 | Microflex MICRO-SEAL Chaîne pour tube 125 mm - ouverture 175-180 | 8019001118371
700000000 | Waterslot WAS 3/4" + Gebruiksaanwijzing Blauw | Serrure d'eau WAS 3/4" + Manuel Bleu | 5404025402644
701000000 | Waterslot WAS 3/4" Blauw | Serrure d'eau WAS 3/4" Bleu | 3660770745364
7100638 | OneFlow+ OFPSYS 38L/min F 1" BSP | OneFlow+ OFPSYS 38L/min F 1" BSP | 5404025400107
7100639 | OneFlow+ OFPSYS 38L/min F 3/4" met koolstoffilterelement | OneFlow+ OFPSYS 38L/min F 3/4" + élément de filtre à charbon | 0098268085099
7100640 | OneFlow+ TAC-patroon voor OFPSYS 38L/min | OneFlow+ cartouche TAC pour OFPSYS 38L/min | 0098268085105
7100641 | OneFlow+ Set TAC-patroon + Koolstoffilterelement voor OFPSYS | OneFlow+ Set cartouche TAC + élément de filtre à charbon pour OFPSYS | 0098268085112
730022002 | Verschildrukregelklep DIF 22mm knel | Soupape de pression différentielle DIF raccord à compression 22mm | 8716227222027
735082118 | Drukreduceerventiel REDUFIX M2 22mm knel 3 bar | Réducteur de pression REDUFIX M2 22mm raccord à compression 3 bar | 3390430039099
7LS300 | Microflex MICRO-SEAL Schakelafdichting 75mm-opening 110-115 | Microflex MICRO-SEAL Chaîne pour tube 75 mm - ouverture 110-115 | 8019001118388
7LS325 | Microflex MICRO-SEAL Schakelafdichting 160mm-opening 209-212 | Microflex MICRO-SEAL Chaîne pour tube 160 mm - ouverture 209-212 | 8019001111280
7LS400 | Microflex MICRO-SEAL Schakelafdichting 160mm-opening 240-245 | Microflex MICRO-SEAL Chaîne pour tube 160 mm - ouverture 240-245 | 8019001084522
7LS475 | Microflex MICRO-SEAL Schakelafdichting 125mm-opening 200-202 | Microflex MICRO-SEAL Chaîne pour tube 125 mm - ouverture 200-202 | 8019001118395
800000186 | Aandr.elektrothermisch 22CX 230V NC4 Normaal gesloten 4-drds | Moteur électrothermique 22CX 230V NC4 Normalement fermé 4-fils | 8019001073465
800000188 | Aandr.elektrothermisch 22CX 230V NC2 Normaal gesloten 2-drds | Moteur électrothermique 22CX 230V NC2 Normalement fermé 2-fils | 8019001073441
800000210 | Aandr.elektrothermisch 22CX 24V NC4 Normaal gesloten 4-drds | Moteur électrothermique 22CX 24V NC4 Normalement fermé 4-fils | 8019001073540
800000212 | Aandr.elektrothermisch 22CX 24V NC2 Normaal gesloten 2-drds | Moteur électrothermique 22CX 24V NC2 Normalement fermé 2-fils | 8019001073526
800000216 | Aandr.elektrothermisch 22CX 230V NO2 Normaal open 2-drds | Moteur électrothermique 22CX 230V NO2 Normalement ouvert 2-fils | 8016466103737
800000224 | Aandr.elektrothermisch 22CX 230V NO4 Normaal open 4-drds | Moteur électrothermique 22CX 230V NO4 Normalement ouvert 4-fils | 8019001073427
800000225 | Aandr.elektrothermisch 22CX 24V NO2 Normaal open 2-drds | Moteur électrothermique 22CX 24V NO2 Normalement ouvert 2-fils | 8016466103775
800000226 | Aandr.elektrothermisch 22CX 24V NO4 Normaal open 4-drds | Moteur électrothermique 22CX 24V NO4 Normalement ouvert 4-fils | 8019001073502
800000229 | Radiatorkraan thermost. 131UMSN34 F 3/4" 2,6 Kvs Recht | Robinet de radiateur thermostatisable 131UMSN34 F 3/4" 2,6 Kvs droit | 8016466000791
823050904 | Manometer FR 100 M3A-ABS Axiaal DN50 0-16B M 1/4" Verwarming | Manomètre FR 100 M3A-ABS Axial DN50 0-16B M 1/4" Chauffage | 3800152506941
825080112 | Thermom.FR 801 TB/VE Bimetaal Axiaal DN80 L50 0-120°C M 1/2" | Thermomètre FR 801 TB/VE Bimétallique Axial DN80 L50 0-120°C M 1/2" | 3800152528479
833063104 | Manometer FR 100 M3A-ABS Axiaal DN63 0-4B M 1/4" Verwarming | Manomètre FR 100 M3A-ABS Axial DN63 0-4B M 1/4" Chauffage | 3800152501717
8550033 | Dichting CSC in kunststof 10 dikte 2 mm 3/8" bak 100 st | Joint CSC plastique 10 épaisseur 2 mm 3/8" boîte 100 pcs | 3152988550033
8550040 | Dichting CSC in kunststof 15 dikte 2 mm 1/2" bak 100 st | Joint CSC plastique 15 épaisseur 2 mm 1/2" boîte 100 pcs | 3152988550040
8550064 | Dichting CSC in kunststof 20 dikte 2 mm 3/4" bak 100 st | Joint CSC plastique 20 épaisseur 2 mm 3/4" boîte 100 pcs | 3152988550064
8550088 | Dichting CSC in kunststof 25 dikte 2 mm 1" bak 75 st | Joint CSC plastique 25 épaisseur 2 mm 1" boîte 75 pcs | 3152988550088
8550095 | Dichting CSC in kunststof 32 dikte 2 mm 1"1/4 bak 50 st | Joint CSC plastique 32 épaisseur 2 mm 1"1/4 boîte 50 pcs | 3152988550095
8550101 | Dichting CSC in kunststof 40 dikte 2 mm 1"1/2 bak 25 st | Joint CSC plastique 40 épaisseur 2 mm 1"1/2 boîte 25 pcs | 3152988550101
8550118 | Dichting CSC in kunststof 50 dikte 2 mm 2" bak 25 st | Joint CSC plastique 50 épaisseur 2 mm 2" boîte 25 pcs | 3152988550118
8LS300 | Microflex MICRO-SEAL Schakelafdichting 90mm-opening 128-132 | Microflex MICRO-SEAL Chaîne pour tube 90 mm - ouverture 128-132 | 8019001118418
8LS400 | Microflex MICRO-SEAL Schakelafdichting 200mm-opening 275-282 | Microflex MICRO-SEAL Chaîne pour tube 200 mm - ouverture 275-282 | 8019001118425
900002069 | Thermostaat Belux Basic Dual Sensing 24V + Externe sensor | Thermostat Belux Basic Dual Sensing 24V électronique + Commutateur 3 positions + LED-indication | 3660878025900
900002101 | Timer module 24V AC | Timer module 24V AC | 3660878021018
900003397 | Sensor extern voor Thermostaten Basic/Milux Kabellengte 5m | Détecteur extern pour Thermostats Basic/Milux Longueur de câble 5m | 3660878033974
900003565 | Uitbreidingsmodule Slave 6 zones 24V AC | Module d'expansion Slave 6 zones 24V AC | 3660878020844
900003566 | Uitbreidingsmodule Slave 4 zones 24V AC | Module d'expansion Slave 4 zones 24V AC | 3660878020882
900004542 | Thermostaat Belux Light BT-D LCD Digit.Niet programmeerbaar | Thermostat Belux Light BT-D LCD-display Digital Non programmable | 3660878045427
900004543 | Thermostaat Belux Pro BT-DP LCD Digitaal Programmeerbaar | Thermostat Belux Pro BT-DP LCD-display Digital Programmable | 3660878045434
900004869 | Thermostaat Basic BUS Elektronisch +3-standenschakelaar | Thermostat Basic BUS électronique + Commutateur 3 positions | 3660878048695
900004870 | Thermostaat Basic LCD BUS Digitaal Instelbereik 5-30°C | Thermostat Basic LCD BUS Digital Plage de réglage 5-30°C | 3660878048701
900004872 | Thermostaat Basic LCD H/C Master BUS Digit. Verwarmen&Koelen | Thermostat Basic LCD H/C Master BUS Digital Chauffer&Refroidir | 3660878048725
900004873 | Ontvanger Master 4 zones H/C BUS 230V AC | Récepteur Master 4 zones H/C BUS 230V AC | 3660878048732
900004987 | Regelaar Climatic Control H&C Weersafhankelijk Bedraad 230V | Régulateur Climatic Control H&C Filaire 230V | 3660878049876
900006087 | Watts Vision Module verwarmen&koelen BT-HCM02 RF 868MHz 230V | Watts Vision Module Chauffer & Refroidir BT-HCM02 RF 868MHz 230V | 3660878060666
900006099 | Watts Vision Signaalversterker BT-AA02 RF 868MHz 230V +Adapt | Watts Vision Amplificateur de signal BT-AA02 RF 868MHz 230V + Adapteur | 3660878060949
900006230 | Regelaar Climatic Control H&C RF Weersafhankelijk 230V | Régulateur Climatic Control H&C RF 230V | 3660878062301
900006601 | Watts Vision Comfortpakket voor Radiatoren | Watts Vision Paquet Comfort pour Radiateurs | 7436956435413
900006602 | Watts Vision Comfortpakket voor Vloerverwarming | Watts Vision Paquet Comfort pour Chauffage au Sol | 7436956435420
900006672 | Watts Vision Thermostaat Belux Pro BT-DP02 RF 868MHz Progr. | Watts Vision Thermostat Belux Pro BT-DP02 RF 868MHz Programmable | 3660878066729
900006674 | Watts Vision Ontv.muurmont.BT-WR02 RF 868MHz 10A Relais | Watts Vision Récepteur Montage mural BT-WR02 RF 868MHz 10A Relais 230V | 3660878066743
900006675 | Watts Vision Ontvang.Flush mounting/Inbouw BT-FR02 RF 868MHz | Watts Vision Récepteur Flush mounting/Intégré BT-FR02 RF 868MHz | 3660878066750
900006678 | Watts Vision Aansl.module 6 zones BT-M6Z02 RF 868MHz Master | Watts Vision Module de connexion 6 zones BT-M6Z02 RF 868MHz Master | 3660878066781
900006679 | Watts Vision Uitbreiding 6 zones BT-S6Z02 RF 868MHz 230/24V | Watts Vision Module d'expansion 6 zones BT-S6Z02 RF 868MHz 230/24V | 3660878066798
900006680 | Watts Vision Uitbreiding 4 zones BT-S4Z02 RF 868MHz 230/24V | Watts Vision Module d'expansion 4 zones BT-S4Z02 RF 868MHz 230/24V | 3660878066804
900006681 | Watts Vision LCD Thermostaatknop BT-TH02 RF 868MHz Progr. | Watts Vision LCD Bouton Thermostat BT-TH02 RF 868MHz Programmable | 3660878066811
900006772 | Watts Vision Thermost.Belux Pro BT-DP02 RH RF 868MHz Progr. | Watts Vision Thermostat Belux Pro BT-DP02 RH RF 868MHz Programmable | 3660878041016
900006773 | Watts Vision Thermost.Belux Light BT-D02 RH 868MHz Digitaal | Watts Vision Thermostat Belux Light BT-D02 RH RF 868MHz Digital | 3660878071211
900006844 | Watts Vision SET Thermost.Belux One BT-A RF+OntvPotentVrij | Watts Vision SET Thermost.Belux One BT-A RF + Contact libre de potentiel | 3660878068440
900006845 | Watts Vision SET Thermost.Belux Light BT-D RF+OntvPotentVrij | Watts Vision SET Thermost.Belux Light BT-D RF + Contact libre de potentiel | 3660878068457
900006846 | Watts Vision SET Thermost.Belux Pro BT-DP RF+OntvPotentVrij | Watts Vision SET Thermost.Belux Pro BT-DP RF + Contact libre de potentiel | 3660878068464
900007255 | Watts Vision Centr.Touchscr.Unit WIT BT-CT02 RF 868MHz +Wifi | Watts Vision Touchscreen Central Unit BLANC BT-CT02 RF 868MHz 230V + Wifi | 3660878072553
900007256 | Watts Vision Centr.Touchscr.Unit ZWART BT-CT02 RF868MHz+Wifi | Watts Vision Touchscreen Central Unit NOIR BT-CT02 RF 868MHz 230V + Wifi | 3660878072560
900007296 | Watts Vision Ontv.muurmont.BT-WR02 RF 868MHz Potentiaal vrij | Watts Vision Récepteur Montage mural BT-WR02 RF 868Mhz Contact libre de potentiel | 3660878072966
900007710 | Watts Vision Thermostaat Belux BT-D03 WIT RF 868MHz Digitaal | Watts Vision Thermostat Belux BT-D03 BLANC RF 868MHz Digital | 3660878077107
900007930 | Watts Vision Thermostaat Belux BT-D03 ZWART RF 868MHz Digit. | Watts Vision Thermostat Belux BT-D03 NOIR RF 868MHz Digital | 3660878079309
900009995 | Sensor Watertemperatuursonde met Climatic Control II H&C | Détecteur Température d'eau Sonde avec Climatic Control II H&C | 3660878210313
900014724 | Watts Vision USB Voeding extern Centr.touchscreen BT-CT02 RF | Watts Vision USB Alimentation extern pour Touchscreen central BT-CT02 RF | 3660878070955
900016442 | Watts Vision Adapter messing voor Danfoss TRV Kranen | Watts Vision Adapteur Laiton pour Robinets Danfoss TRV | 3660878078319
900081111 | Heetwaterafsluiter HWA F 1/2"-F 1/4" 18L/min + Koppeling | Vanne eau chaude HWA F 1/2"-F 1/4" 18L/min + Raccord | 3660770745425
900082000 | Heetwaterafsluiter HWA Kit rubber onderdelen | Vanne eau chaude HWA kit pièces en caoutchouc | 3390430041641
900240300 | Automatische vulset ALOMAT F/M 1/2" CV | Set d'alimentation automatique ALOMAT F/M 1/2" Chauffage | 3660770746170
900250108 | Ontluchter automatisch MINIVENT MV8R M 1/4" | Purgeur d'air automatique MINIVENT MV8R M 1/4" | 8019001010804
900317204 | Manometer FR 100 M3A-ABS Axiaal DN63 0-4 bar M 3/8" CV | Manomètre FR 100 M3A-ABS Axial DN63 0-4 bar M 3/8" Chauffage Central | 3800152501809
900700004 | Uitbreidingsmodule 4 zones 230V AC RF 433MHz BUS | Module d'expansion 4 zones 24/230V AC RF 433MHz BUS | 3660878026402
900700005 | Transformator voor Master 24V AC 60 VA | Transformateur pour Master 24V AC 60 VA | 3660878020806
900700011 | Uitbreidingsmodule 6 zones 24/230V AC RF 433MHz | Module d'expansion 6 zones 24/230V AC RF 433MHz | 3660878026419
900701003 | Aansluitmod.Master 4 z. 24V NC+2 Potent.vrij uitg.pomp&ketel | Module de connexion Master 4 zones 24V AC NC +2 Sorties Contact libre de potentiel | 3660878020868
900701013 | Aansluitmod.Master 6 z. 24V NC+2 Potent.vrij uitg.pomp&ketel | Module de connexion Master 6 zones 24V AC NC +2 Sorties Contact libre de potentiel | 3660878020820
901015890 | Balanceerventiel FO-BV015 F/F 1/2" 3,7-8,9L/min 1,92 Kvs | Vanne d'équilibrage FO-BV015 F/F 1/2" 3,7-8,9L/min 1,92 Kvs | 8019001071355
901020890 | Balanceerventiel FO-BV020 F/F 3/4" 8,3-19,5L/min 3,67 Kvs | Vanne d'équilibrage FO-BV020 F/F 3/4" 8,3-19,5L/min 3,67 Kvs | 8019001071362
901025870 | Balanceerventiel FO-BV025 F/F 1" 15,5-36,2L/min 6,24 Kvs | Vanne d'équilibrage FO-BV025 F/F 1" 15,5-36,2L/min 6,24 Kvs | 8019001071379
901032870 | Balanceerventiel FO-BV032 F/F 1"1/4 32,4-75L/min 12,54 Kvs | Vanne d'équilibrage FO-BV032 F/F 1"1/4 32,4-75L/min 12,54 Kvs | 8019001071386
901040870 | Balanceerventiel FO-BV040 F/F 1"1/2 48,6-112,8L/min 19,59Kvs | Vanne d'équilibrage FO-BV040 F/F 1"1/2 48,6-112,8L/min 19,59 Kvs | 8019001071393
901050870 | Balanceerventiel FO-BV050 F/F 2" 91,2-210,6L/min 29,72 Kvs | Vanne d'équilibrage FO-BV050 F/F 2" 91,2-210,6L/min 29,72 Kvs | 8019001071409
901071312 | Klemschroef 3/4" RVP-C 12 x 2 voor PE-X buis Nikkel adapter | Vis de serrage 3/4" RVP-C 12 x 2 pour PE-X tuyau Nickel Adapteur | 4051394028718
901071313 | Klemschroef 3/4" RVP-C 14 x 2 voor PE-X buis Nikkel adapter | Vis de serrage 3/4" RVP-C 14 x 2 pour PE-X tuyau Nickel Adapteur | 4051394028763
901071316 | Klemschroef 3/4" RVP-C 16 x 2 voor PE-X buis Nikkel adapter | Vis de serrage 3/4" RVP-C 16 x 2 pour PE-X tuyau Nickel Adapteur | 4051394028824
901071317 | Klemschroef 3/4" RVP-C 17 x 2 voor PE-X buis Nikkel adapter | Vis de serrage 3/4" RVP-C 17 x 2 pour PE-X tuyau Nickel Adapteur | 4051394028886
901071318 | Klemschroef 3/4" RVP-C 18 x 2 voor PE-X buis Nikkel adapter | Vis de serrage 3/4" RVP-C 18 x 2 pour PE-X tuyau Nickel Adapteur | 4051394028923
901071321 | Klemschroef 3/4" RVP-C 20 x 2 voor PE-X buis Nikkel adapter | Vis de serrage 3/4" RVP-C 20 x 2 pour PE-X tuyau Nickel Adapteur | 4051394028961
901200802 | Multitool voor Keerklep EA CC & CC 55.1 DN15-20-25 | Multitool pour Clapet anti-retour EA CC & CC 55.1 DN15-20-25 | 3660770747429
903114049 | Kogelkraan Set KH-Set HLV 1" +Wartelmoer&dichtingen Nikkel | Robinet à boisseau sphérique Set KH-Set HLV 1" + écrou & joints Nickelés | 8019001052675
910013337 | Uitbreidingskoppeling vr verdeler SET F 1"-wartel 1" Messing | Raccordement d'extension pour collecteur SET F 1" - écrou de raccordement 1" Laiton | 4051394068523
910015064 | Pompmodule Radiatoren FRG 3020 F Grundfos Alpha 2L 15-60 M1" | Module de pompe Radiateurs FRG 3020 F + Pompe Grundfos Alpha 2L 15-60 M 1" | 4051394095710
911300551 | Expansievat verwarming VR18 1 bar M 3/4" Rood | Vase d'expansion chauffage VR18 1 bar M 3/4" Rouge | 5404025402675
963036115 | Eindset ES-QS 1"+wartelmoer&dichting Man.ontluchter Messing | Ensemble de terminaison ES-QS 1" avec écrou & joints + Purgeur manuel Laiton | 8019001053160
963036120 | Eindset ES-QS N 1"+wartelmoer&dichting Man.ontluchter Nikkel | Ensemble de terminaison ES-QS N 1" avec écrou & joints + Purgeur manuel Nickelé | 8019001053177
963114049 | Kogelkraan Set KH-Set HLV 1" +Wartelmoer&dichtingen Messing | Robinet à boisseau sphérique Set KH-Set HLV 1" + écrou & joints Laiton | 8019001053238
963114050 | Kogelkraan aansluitset AS-25 1" x 1"1/4 voor HKV-verdelers | Robinet à Boisseau sphérique Ensemble de connexion AS-25 1" x 1"1/4 pour Collecteurs HKV | 4051394059415
963114065 | Kogelkraan Set KHT-Set 1" Therm.+Wartelmoer&dichting Messing | Robinet à boisseau sphérique Set KHT-Set 1" Thermomètre + écrou & joints Laiton | 4051394059286
963498011 | Strangregelventiel WATTFLOW SRV OL20 15mm knel 1-8L/min | Régulateur de débit WATTFLOW SRV OL20 raccord à compression 15mm 1-8L/min | 4051394098551
963498012 | Strangregelventiel WATTFLOW SRV OL20 22mm knel 1-8L/min | Régulateur de débit WATTFLOW SRV OL20 raccord à compression 22mm 1-8L/min | 4051394098582
963498013 | Strangregelventiel WATTFLOW SRV OL20 15-22mm knel 1-8L/min | Régulateur de débit WATTFLOW SRV OL20 raccord à compression 15-22mm 1-8L/min
963498025 | Strangregelventiel WATTFLOW SRV OL20 15mm knel 2-16L/min | Régulateur de débit WATTFLOW SRV OL20 raccord à compression 15mm 2-16L/min | 4051394098704
963498030 | Strangregelventiel WATTFLOW SRV OL20 22mm knel 2-16L/min | Régulateur de débit WATTFLOW SRV OL20 raccord à compression 22mm 2-16L/min | 4051394098735
963498035 | Strangregelventiel WATTFLOW SRV OL20 15/22mm knel 2-16L/min | Régulateur de débit WATTFLOW SRV OL20 raccord à compression 15/22mm 2-16L/min | 4051394098766
963811502 | Verdeler vloerverw. HKV2013-02 2 kringen 1" 0-6L/min RVS | Collecteur Chauffage au Sol HKV2013-02 2 groupes 1" 0-6L/min INOX | 4051394042455
963811503 | Verdeler vloerverw. HKV2013-03 3 kringen 1" 0-6L/min RVS | Collecteur Chauffage au Sol HKV2013-03 3 groupes 1" 0-6L/min INOX | 4051394042516
963811504 | Verdeler vloerverw. HKV2013-04 4 kringen 1" 0-6L/min RVS | Collecteur Chauffage au Sol HKV2013-04 4 groupes 1" 0-6L/min INOX | 4051394042578
963811505 | Verdeler vloerverw. HKV2013-05 5 kringen 1" 0-6L/min RVS | Collecteur Chauffage au Sol HKV2013-05 5 groupes 1" 0-6L/min INOX | 4051394042639
963811506 | Verdeler vloerverw. HKV2013-06 6 kringen 1" 0-6L/min RVS | Collecteur Chauffage au Sol HKV2013-06 6 groupes 1" 0-6L/min INOX | 3660770748839
963811507 | Verdeler vloerverw. HKV2013-07 7 kringen 1" 0-6L/min RVS | Collecteur Chauffage au Sol HKV2013-07 7 groupes 1" 0-6L/min INOX | 4051394042776
963811508 | Verdeler vloerverw. HKV2013-08 8 kringen 1" 0-6L/min RVS | Collecteur Chauffage au Sol HKV2013-08 8 groupes 1" 0-6L/min INOX | 4051394042844
963811509 | Verdeler vloerverw. HKV2013-09 9 kringen 1" 0-6L/min RVS | Collecteur Chauffage au Sol HKV2013-09 9 groupes 1" 0-6L/min INOX | 4051394042905
963811510 | Verdeler vloerverw. HKV2013-10 10 kringen 1" 0-6L/min RVS | Collecteur Chauffage au Sol HKV2013-10 10 groupes 1" 0-6L/min INOX | 4051394042967
963811511 | Verdeler vloerverw. HKV2013-11 11 kringen 1" 0-6L/min RVS | Collecteur Chauffage au Sol HKV2013-11 11 groupes 1" 0-6L/min INOX | 4051394043032
963811512 | Verdeler vloerverw. HKV2013-12 12 kringen 1" 0-6L/min RVS | Collecteur Chauffage au Sol HKV2013-12 12 groupes 1" 0-6L/min INOX | 4051394043100
963825907 | Verdeler vloerverw. HKV2013-02 2 kringen 1" 0-6L/min Messing | Collecteur Chauffage au Sol HKV2013-02 2 groupes 1" 0-6L/min Laiton | 4051394032784
963825908 | Verdeler vloerverw. HKV2013-03 3 kringen 1" 0-6L/min Messing | Collecteur Chauffage au Sol HKV2013-03 3 groupes 1" 0-6L/min Laiton | 4051394032852
963825909 | Verdeler vloerverw. HKV2013-04 4 kringen 1" 0-6L/min Messing | Collecteur Chauffage au Sol HKV2013-04 4 groupes 1" 0-6L/min Laiton | 4051394032913
963825910 | Verdeler vloerverw. HKV2013-05 5 kringen 1" 0-6L/min Messing | Collecteur Chauffage au Sol HKV2013-05 5 groupes 1" 0-6L/min Laiton | 4051394032975
963825911 | Verdeler vloerverw. HKV2013-06 6 kringen 1" 0-6L/min Messing | Collecteur Chauffage au Sol HKV2013-06 6 groupes 1" 0-6L/min Laiton | 4051394033033
963825912 | Verdeler vloerverw. HKV2013-07 7 kringen 1" 0-6L/min Messing | Collecteur Chauffage au Sol HKV2013-07 7 groupes 1" 0-6L/min Laiton | 4051394033095
963825913 | Verdeler vloerverw. HKV2013-08 8 kringen 1" 0-6L/min Messing | Collecteur Chauffage au Sol HKV2013-08 8 groupes 1" 0-6L/min Laiton | 4051394033149
963825914 | Verdeler vloerverw. HKV2013-09 9 kringen 1" 0-6L/min Messing | Collecteur Chauffage au Sol HKV2013-09 9 groupes 1" 0-6L/min Laiton | 4051394033194
963825915 | Verdeler vloerverw.HKV2013-10 10 kringen 1" 0-6L/min Messing | Collecteur Chauffage au Sol HKV2013-10 10 groupes 1" 0-6L/min Laiton | 4051394033248
963825916 | Verdeler vloerverw.HKV2013-11 11 kringen 1" 0-6L/min Messing | Collecteur Chauffage au Sol HKV2013-11 11 groupes 1" 0-6L/min Laiton | 4051394033293
963825917 | Verdeler vloerverw.HKV2013-12 12 kringen 1" 0-6L/min Messing | Collecteur Chauffage au Sol HKV2013-12 12 groupes 1" 0-6L/min Laiton | 4051394033347
9LS200 | Microflex MICRO-SEAL Schakelafdichting 75mm-opening 100-102 | Microflex MICRO-SEAL Chaîne pour tube 75 mm - ouverture 100-102 | 8019001118432
9LS315 | Microflex MICRO-SEAL Schakelafdichting 90mm-opening 134-136 | Microflex MICRO-SEAL Chaîne pour tube 90 mm - ouverture 134-136 | 8019001118449
9LS325 | Microflex MICRO-SEAL Schakelafdichting 200mm-opening 250-255 | Microflex MICRO-SEAL Chaîne pour tube 200 mm - ouverture 250-255 | 8019001111266
A0002156 | OneFlow TAC-media voor OF948-16-C 60L/min | OneFlow media TAC pour OF948-16-C 60L/min | 0098268361186
A0002157 | OneFlow TAC-Media voor OF1054-20-D 75L/min | OneFlow media TAC pour OF1054-20-D 75L/min | 0098268361193
B91100004 | WV Verlengstuk Thermostatische radiatorkraan (1st=1bolletje) | Watts Vision Extension pour Robinet de radiateur Thermostatique | 5404025403436
D1253225S | Microflex DUO PN10 125/1 x 32/4,4 +1 x 25/3,5 Sanitair | Microflex DUO PN10 125/1 x 32/4,4 + 1 x 25/3,5 Sanitair | 8019001113949
DSC0034W | Vuilafscheider Magnetisch Compact WCS20 3/4" PN10 1,26m³/u | Séparateur de boues Magnétique Compact WCS20 3/4" PN10 1,26m³/h | 8019001132056
DSC0100W | Vuilafscheider Magnetisch Compact WCS25 1" PN10 1,98 m³/u | Séparateur de boues Magnétique Compact WCS25 1" PN10 1,98 m³/h | 8019001132063
DSF0065W | Vuilafscheider Magnetisch Geflensd WBS65 DN65 PN10 | Séparateur de boues Magnétique à brides WBS65 DN65 PN10 | 8019001128554
DSF0080W | Vuilafscheider Magnetisch Geflensd WBS80 DN80 PN10 | Séparateur de boues Magnétique à brides WBS80 DN80 PN10 | 8019001128561
DSF0100W | Vuilafscheider Magnetisch Geflensd WBS100 DN100 PN10 | Séparateur de boues Magnétique à brides WBS100 DN100 PN10 | 8019001132018
DSF0125W | Vuilafscheider Magnetisch Geflensd WBS125 DN125 PN10 | Séparateur de boues Magnétique à brides WBS125 DN125 PN10 | 8019001132025
DSF0150W | Vuilafscheider Magnetisch Geflensd WBS150 DN150 PN10 | Séparateur de boues Magnétique à brides WBS150 DN150 PN10 | 8019001132032
DSF0200W | Vuilafscheider Magnetisch Geflensd WBS200 DN200 PN10 | Séparateur de boues Magnétique à brides WBS200 DN200 PN10 | 8019001132049
DSP0034W | Vuilafscheider Magnetisch Compact DSP20 3/4" PN3 | Séparateur de boues Magnétique Compact DSP20 3/4" PN3 | 8019001057953
DST0034W | Vuilafscheider Magnetisch Compact WSS20 3/4" PN6 1,30 m3/u | Séparateur de boues Magnétique Compact WSS20 3/4" PN6 1,30 m3/h | 8019001128578
DST0100W | Vuilafscheider Magnetisch Compact WSS25 1" PN6 2,00 m3/u | Séparateur de boues Magnétique Compact WSS25 1" PN6 2,00 m3/h | 8019001131981
DST0112W | Vuilafscheider Magnetisch Compact WSS40 1"1/2 PN10 5,00 m³/u | Séparateur de boues Magnétique Compact WSS40 1"1/2 PN10 5,00 m³/h | 8019001131998
DST0200W | Vuilafscheider Magnetisch Compact WSS50 2" PN10 7,50 m³/u | Séparateur de boues Magnétique Compact WSS50 2" PN10 7,50 m³/h | 8019001132001
EMUJC-010 | Aandr.elektrothermisch EMUJC-010RA DC 10-0mA Reverse Action | Moteur électrothermique EMUJC-010 DC 0-10V 2,5VA | 8019001086601
EMUJC-230 | Aandr.elektrothermisch EMUJC-230 Drie-punts 230V 6,5VA | Moteur électrothermique EMUJC-230 trois-points 230V 6,5VA | 8019001086618
EMUJC-24 | Aandr.elektrothermisch EMUJC-24 Drie-punts 24V 2,5VA | Moteur électrothermique EMUJC-24 trois-points 24V 2,5VA | 8019001105753
ESE125120 | SOLARFLEX EW-E Eindkap 1 x 20 - 125 mm | SOLARFLEX EW-E Embout 1 x 20 - 125 mm | 9009590042842
ESE125125 | SOLARFLEX EW-E Eindkap 1 x 25 - 125 mm | SOLARFLEX EW-E Embout 1 x 25 - 125 mm | 9009590042859
ESE125132 | SOLARFLEX EW-E Eindkap 1 x 32 - 125 mm | SOLARFLEX EW-E Embout 1 x 32 - 125 mm | 9009590042866
ESE145140 | SOLARFLEX EW-E Eindkap 1 x 40 - 145 mm | SOLARFLEX EW-E Embout 1 x 40 - 145 mm | 9009590085993
ESE145216 | SOLARFLEX EW-E Eindkap 2 x 16 - 145 mm | SOLARFLEX EW-E Embout 2 x 16 - 145 mm | 9009590042903
ESE145220 | SOLARFLEX EW-E Eindkap 2 x 20 - 145 mm | SOLARFLEX EW-E Embout 2 x 20 - 145 mm | 9009590042910
ESE175150 | SOLARFLEX EW-E Eindkap 1 x 50 - 175 mm | SOLARFLEX EW-E Embout 1 x 50 - 175 mm | 9009590060440
ESE175220 | SOLARFLEX EW-E Eindkap 2 x 20 - 175 mm | SOLARFLEX EW-E Embout 2 x 20 - 175 mm
ESE200232 | SOLARFLEX EW-E Eindkap 2 x 32 - 200 mm | SOLARFLEX EW-E Embout 2 x 32 - 200 mm | 9009590043047
ESE200240 | SOLARFLEX EW-E Eindkap 2 x 40 - 200 mm | SOLARFLEX EW-E Embout 2 x 40 - 200 mm | 9009590043054
EWA016012 | SOLARFLEX EASY-DRILL Kopp.set draadaansl DN16 3/4" x 1/2" | SOLARFLEX EASY-DRILL set raccord à visser DN16 3/4" x 1/2" | 9009590044181
EWA020034 | SOLARFLEX EASY-DRILL Kopp.set draadaansl DN20 1" x 3/4" | SOLARFLEX EASY-DRILL set raccord à visser DN20 1" x 3/4" | 9009590044235
EWA025001 | SOLARFLEX EASY-DRILL Kopp.set draadaansl DN25 1"1/4 x 1" | SOLARFLEX EASY-DRILL set raccord à visser DN25 1"1/4 x 1" | 9009590044259
EWA032054 | SOLARFLEX EASY-DRILL Kopp.set draadaansl DN32 1"1/2 x 1"1/4 | SOLARFLEX EASY-DRILL set raccord à visser DN32 1"1/2 x 1"1/4 | 9009590044280
EWA040064 | SOLARFLEX EASY-DRILL Kopp.set draadaansl DN40 2" x 1"1/2 | SOLARFLEX EASY-DRILL set raccord à visser DN40 2" x 1"1/2 | 9009590044303
EWA050002 | SOLARFLEX EASY-DRILL Kopp.set draadaansl DN50 2"1/2 x 2" | SOLARFLEX EASY-DRILL set raccord à visser DN50 2"1/2 x 2" | 9009590061058
EWC016018 | SOLARFLEX EASY-DRILL Kopp.set laseind koperl DN16 3/4" 18mm | SOLARFLEX EASY-DRILL set raccord embout à braser pr tube cuivre DN16 3/4" 18mm | 9009590044341
EWC020022 | SOLARFLEX EASY-DRILL Kopp.set laseind koperl DN20 1" 22mm | SOLARFLEX EASY-DRILL set raccord embout à braser pr tube cuivre DN20 1" 22mm | 9009590044389
EWC025028 | SOLARFLEX EASY-DRILL Kopp.set laseind koperl DN25 1"1/4 28mm | SOLARFLEX EASY-DRILL set raccord embout à braser pr tube cuivre DN25 1"1/4 28mm | 9009590044419
EWC032035 | SOLARFLEX EASY-DRILL Kopp.set laseind koperl DN32 1"1/2 35mm | SOLARFLEX EASY-DRILL set raccord embout à braser pr tube cuivre DN32 1"1/2 35mm | 9009590044433
EWK016016 | SOLARFLEX EASY-DRILL Kopp.set vr RVS x RVS verb. DN16 3/4" | SOLARFLEX EASY-DRILL set raccords pr connex. INOX x INOX DN16 3/4" | 9009590044525
EWK020020 | SOLARFLEX EASY-DRILL Kopp.set vr RVS x RVS verb. DN20 1" | SOLARFLEX EASY-DRILL set raccords pr connex. INOX x INOX DN20 1" | 9009590044549
EWK025025 | SOLARFLEX EASY-DRILL Kopp.set vr RVS x RVS verb. DN25 1"1/4 | SOLARFLEX EASY-DRILL set raccords pr connex. INOX x INOX DN25 1"1/4 | 9009590044563
EWK032032 | SOLARFLEX EASY-DRILL Kopp.set vr RVS x RVS verb. DN32 1"1/2 | SOLARFLEX EASY-DRILL set raccords pr connex. INOX x INOX DN32 1"1/2 | 9009590044587
EWK040040 | SOLARFLEX EASY-DRILL Kopp.set vr RVS x RVS verb. DN40 2" | SOLARFLEX EASY-DRILL set raccords pr connex. INOX x INOX DN40 2" | 9009590044594
EWS125120 | SOLARFLEX EW-E UNO DN20 3/4" (1 m) 125 mm | SOLARFLEX EW-E UNO DN20 3/4" (1 m) 125 mm | 9009590043405
EWS125125 | SOLARFLEX EW-E UNO DN25 1" (1 m) 125 mm | SOLARFLEX EW-E UNO DN25 1" (1 m) 125 mm | 9009590043429
EWS125132 | SOLARFLEX EW-E UNO DN32 1"1/4 (1 m) 125 mm | SOLARFLEX EW-E UNO DN32 1"1/4 (1 m) 125 mm | 9009590043443
EWS145140 | SOLARFLEX EW-E UNO DN40 1"1/2 (1 m) 145 mm | SOLARFLEX EW-E UNO DN40 1"1/2 (1 m) 145 mm | 9009590060952
EWS145216 | SOLARFLEX EW-E DUO 2 x DN16 1/2" (1 m) 145 mm | SOLARFLEX EW-E DUO 2 x DN16 1/2" (1 m) 145 mm | 9009590060976
EWS145220 | SOLARFLEX EW-E DUO 2 x DN20 3/4" (1 m) 145 mm | SOLARFLEX EW-E DUO 2 x DN20 3/4" (1 m) 145 mm | 9009590060990
EWS175150 | SOLARFLEX EW-E UNO DN50 2" (1 m) 175 mm | SOLARFLEX EW-E UNO DN50 2" (1 m) 175 mm | 9009590061010
EWS175225 | SOLARFLEX EW-E DUO 2 x DN25 1" (1 m) 175 mm | SOLARFLEX EW-E DUO 2 x DN25 1" (1 m) 175 mm | 9009590061034
EWS200232 | SOLARFLEX EW-E DUO 2 x DN32 1"1/4 (1 m) 200 mm | SOLARFLEX EW-E DUO 2 x DN32 1"1/4 (1 m) 200 mm | 9009590043696
EWS200240 | SOLARFLEX EW-E DUO 2 x DN40 1"1/2 (1 m) 200 mm | SOLARFLEX EW-E DUO 2 x DN40 1"1/2 (1 m) 200 mm | 9009590043719
EWX216910 | SOLARFLEX EW-K DUO 2 x DN16 (1 x 10 m) 19 mm | SOLARFLEX EW-K DUO 2 x DN16 (1 x 10 m) 19 mm | 9009590048103
EWX216915 | SOLARFLEX EW-K DUO 2 x DN16 (1 x 15 m) 19 mm | SOLARFLEX EW-K DUO 2 x DN16 (1 x 15 m) 19 mm | 9009590048110
EWX216920 | SOLARFLEX EW-K DUO 2 x DN16 (1 x 20 m) 19 mm | SOLARFLEX EW-K DUO 2 x DN16 (1 x 20 m) 19 mm | 9009590048127
EWX216925 | SOLARFLEX EW-K DUO 2 x DN16 (1 x 25 m) 19 mm | SOLARFLEX EW-K DUO 2 x DN16 (1 x 25 m) 19 mm | 9009590048134
EWX220910 | SOLARFLEX EW-K DUO 2 x DN20 (1 x 10 m) 19 mm | SOLARFLEX EW-K DUO 2 x DN20 (1 x 10 m) 19 mm | 9009590048264
EWX220915 | SOLARFLEX EW-K DUO 2 x DN20 (1 x 15 m) 19 mm | SOLARFLEX EW-K DUO 2 x DN20 (1 x 15 m) 19 mm | 9009590048271
EWX220920 | SOLARFLEX EW-K DUO 2 x DN20 (1 x 20 m) 19 mm | SOLARFLEX EW-K DUO 2 x DN20 (1 x 20 m) 19 mm | 9009590048288
EWX220925 | SOLARFLEX EW-K DUO 2 x DN20 (1 x 25 m) 19 mm | SOLARFLEX EW-K DUO 2 x DN20 (1 x 25 m) 19 mm | 9009590048295
EWX225910 | SOLARFLEX EW-K DUO 2 x DN25 (1 x 10 m) 19 mm | SOLARFLEX EW-K DUO 2 x DN25 (1 x 10 m) 19 mm | 9009590048448
EWX225915 | SOLARFLEX EW-K DUO 2 x DN25 (1 x 15 m) 19 mm | SOLARFLEX EW-K DUO 2 x DN25 (1 x 15 m) 19 mm | 9009590048455
EWX225920 | SOLARFLEX EW-K DUO 2 x DN25 (1 x 20 m) 19 mm | SOLARFLEX EW-K DUO 2 x DN25 (1 x 20 m) 19 mm | 9009590048462
EWX225925 | SOLARFLEX EW-K DUO 2 x DN25 (1 x 25 m) 19 mm | SOLARFLEX EW-K DUO 2 x DN25 (1 x 25 m) 19 mm | 9009590048479
GD2004063 | Microflex DUO EPDM-Eindkap 200/2 x 40 - 50 - 63 | Microflex Manchon de finition EPDM 200/2 x 40 - 50 - 63 | 8019001110320
GDFF020 | Isolatiekoppeling voor gas GDFF F/F 3/4" | Raccord isolant pour gaz GDFF F/F 3/4" | 8016466116041
GDFF025 | Isolatiekoppeling voor gas GDFF F/F 1" | Raccord isolant pour gaz GDFF F/F 1" | 8016466116072
GDFF032 | Isolatiekoppeling voor gas GDFF F/F 1"1/4 | Raccord isolant pour gaz GDFF F/F 1"1/4 | 8019001104725
GDFF040 | Isolatiekoppeling voor gas GDFF F/F 1"1/2 | Raccord isolant pour gaz GDFF F/F 1"1/2 | 8016466116089
GDFF050 | Isolatiekoppeling voor gas GDFF F/F 2" | Raccord isolant pour gaz GDFF F/F 2" | 8016466116096
GDMF015 | Isolatiekoppeling voor gas GDMF15 DN15 M/F 1/2" | Raccord isolant pour gaz GDMF15 DN15 M/F 1/2" | 8016466116102
GDMF020 | Isolatiekoppeling voor gas GDMF20 DN20 M/F 3/4" | Raccord isolant pour gaz GDMF20 DN20 M/F 3/4" | 8016466116119
GDMF025 | Isolatiekoppeling voor gas GDMF25 DN25 M/F 1" | Raccord isolant pour gaz GDMF25 DN25 M/F 1" | 8016466116126
GDMF032 | Isolatiekoppeling voor gas GDMF32 DN32 M/F 1"1/4 | Raccord isolant pour gaz GDMF32 DN32 M/F 1"1/4 | 8016466116133
GDMF040 | Isolatiekoppeling voor gas GDMF40 DN40 M/F 1"1/2 | Raccord isolant pour gaz GDMF40 DN40 M/F 1"1/2 | 8016466116140
GDMF050 | Isolatiekoppeling voor gas GDMF50 DN50 M/F 2" | Raccord isolant pour gaz GDMF50 DN50 M/F 2" | 8016466116157
GDMF065 | Isolatiekoppeling voor gas GDMF65 DN65 M/F 2"1/2 | Raccord isolant pour gaz GDMF65 DN65 M/F 2"1/2 | 8016466116164
GDMF080 | Isolatiekoppeling voor gas GDMF80 DN80 M/F 3" | Raccord isolant pour gaz GDMF80 DN80 M/F 3" | 8016466116171
GDMF100 | Isolatiekoppeling voor gas GDMF100 DN100 M/F 4" | Raccord isolant pour gaz GDMF100 DN100 M/F 4" | 8016466116188
KVS018001 | SOLARFLEX EASY-DRILL Kopp.set klemringaansl koperl DN20 18mm | SOLARFLEX EASY-DRILL set raccord bague de compression pr tube cuivre DN20 18mm | 9009590044785
KVS018034 | SOLARFLEX EASY-DRILL Kopp.set klemringaansl koperl DN16 18mm | SOLARFLEX EASY-DRILL set raccord bague de compression pr tube cuivre DN16 18mm | 9009590044792
KVS022001 | SOLARFLEX EASY-DRILL Kopp.set klemringaansl koperl DN20 22mm | SOLARFLEX EASY-DRILL set raccord bague de compression pr tube cuivre DN20 22mm | 9009590044815
KVS022012 | SOLARFLEX EASY-DRILL Kopp.set klemringaansl koperl DN12 22mm | SOLARFLEX EASY-DRILL set raccord bague de compression pr tube cuivre DN12 22mm | 9009590044822
KVS022034 | SOLARFLEX EASY-DRILL Kopp.set klemringaansl koperl DN16 22mm | SOLARFLEX EASY-DRILL set raccord bague de compression pr tube cuivre DN16 22mm | 9009590044846
M0002112 | OneFlow OF948-16-C 60L/min 1" BSP | OneFlow OF948-16-C 60L/min 1" BSP | 5404025400305
M0002118 | OneFlow OF1054-20-D 75L/min 1"1/4 BSP | OneFlow OF1054-20-D 75L/min 1"1/4 BSP | 5404025400312
M10527 | Microflex MICRO-PRESS STD 1x40 mm-Diam.75 mm-Opening 125 mm | Microflex MICRO-PRESS STD 1x40 mm-Diamètre 75 mm-Ouverture 125 mm | 8019001142284
M10534 | Microflex MICRO-PRESS STD 1x40 mm-Diam.90 mm-Opening 150 mm | Microflex MICRO-PRESS STD 1x40 mm-Diamètre 90 mm-Ouverture 150 mm | 8019001142260
M10543 | Microflex MICRO-PRESS STD 1x40 mm-Diam.125 mm-Opening 200 mm | Microflex MICRO-PRESS STD 1x40 mm-Diamètre 125 mm-Ouverture 200 mm | 8019001142246
M10553 | Microflex MICRO-PRESS STD 1x40 mm-Diam.160 mm-Opening 250 mm | Microflex MICRO-PRESS STD 1x40 mm-Diamètre 160 mm-Ouverture 250 mm | 8019001142239
M10567 | Microflex MICRO-PRESS STD 1x40 mm-Diam.200 mm-Opening 300 mm | Microflex MICRO-PRESS STD 1x40 mm-Diamètre 200 mm-Ouverture 300 mm | 8019001142215
M10701 | Microflex MICRO-PRESS STD 2x40 mm-Diam.75 mm-Opening 125 mm | Microflex MICRO-PRESS STD 2x40 mm-Diamètre 75 mm-Ouverture 125 mm | 8019001142123
M10706 | Microflex MICRO-PRESS STD 2x40 mm-Diam.90 mm-Opening 150 mm | Microflex MICRO-PRESS STD 2x40 mm-Diamètre 90 mm-Ouverture 150 mm | 8019001142109
M10711 | Microflex MICRO-PRESS STD 2x40 mm-Diam.125 mm-Opening 200 mm | Microflex MICRO-PRESS STD 2x40 mm-Diamètre 125 mm-Ouverture 200 mm | 8019001109249
M10718 | Microflex MICRO-PRESS STD 2x40 mm-Diam.160 mm-Opening 250 mm | Microflex MICRO-PRESS STD 2x40 mm-Diamètre 160 mm-Ouverture 250 mm | 8019001088919
M10727 | Microflex MICRO-PRESS STD 2x40 mm-Diam.200 mm-Opening 300 mm | Microflex MICRO-PRESS STD 2x40 mm-Diamètre 200 mm-Ouverture 300 mm | 8019001088896
M12540C | Microflex UNO PN6 125/40 x 3,7 CV | Microflex UNO PN6 125/40 x 3,7 Chauffage Central | 8019001114021
M12540S | Microflex UNO PN10 125/40 x 5,5 Sanitair | Microflex UNO PN10 125/40 x 5,5 Sanitair | 8019001113994
M12550C | Microflex UNO PN6 125/50 x 4,6 CV | Microflex UNO PN6 125/50 x 4,6 Chauffage Central | 8019001113864
M12550PE | Microflex COOL UNO PN16 125/50 x 4,6 PE-HD | Microflex COOL UNO PN16 125/50 x 4,6 PE-HD | 8019001113833
M12550S | Microflex UNO PN10 125/50 x 6,9 Sanitair | Microflex UNO PN10 125/50 x 6,9 Sanitair | 8019001113796
M12563C | Microflex UNO PN6 125/63 x 5,8 CV | Microflex UNO PN6 125/63 x 5,8 Chauffage Central | 8019001114281
M12563PE | Microflex COOL UNO PN16 125/63 x 5,8 PE-HD | Microflex COOL UNO PN16 125/63 x 5,8 PE-HD | 8019001113918
M12563S | Microflex UNO PN10 125/63 x 8,7 Sanitair | Microflex UNO PN10 125/63 x 8,7 Sanitair | 8019001114106
M16040C | Microflex UNO PN6 160/40 x 3,7 CV | Microflex UNO PN6 160/40 x 3,7 Chauffage Central | 8019001114120
M16050C | Microflex UNO PN6 160/50 x 4,6 CV | Microflex UNO PN6 160/50 x 4,6 Chauffage Central | 8019001089039
M16063C | Microflex UNO PN6 160/63 x 5,8 CV | Microflex UNO PN6 160/63 x 5,8 Chauffage Central | 8019001089046
M16075C | Microflex UNO PN6 160/75 x 6,8 CV | Microflex UNO PN6 160/75 x 6,8 Chauffage Central | 8019001114205
M16075PE | Microflex COOL UNO PN16 160/75 x 6,8 PE-HD | Microflex COOL UNO PN16 160/75 x 6,8 PE-HD | 8019001114083
M16090C | Microflex UNO PN6 160/90 x 8,2 CV | Microflex UNO PN6 160/90 x 8,2 Chauffage Central | 8019001114168
M16090PE | Microflex COOL UNO PN16 160/90 x 8,2 PE-HD | Microflex COOL UNO PN16 160/90 x 8,2 PE-HD | 8019001114069
M200110C | Microflex UNO PN6 200/110 x 10,0 CV | Microflex UNO PN6 200/110 x 10,0 Chauffage Central | 8019001114212
M200110PE | Microflex COOL UNO PN16 200/110 x 10,0 PE-HD | Microflex COOL UNO PN16 200/110 x 10,0 PE-HD | 8019001114007
M200110S | Microflex UNO PN10 200/110 x 15,1 Sanitair | Microflex UNO PN10 200/110 x 15,1 Sanitair | 8019001121548
M200125C | Microflex UNO PN6 200/125 x 11,4 CV | Microflex UNO PN6 200/125 x 11,4 Chauffage Central | 8019001113932
M200125PE | Microflex COOL UNO PN16 200/125 x 11,4 PE-HD | Microflex COOL UNO PN16 200/125 x 11,4 PE-HD | 8019001113826
M20075C | Microflex UNO PN6 200/75 x 6,8 CV | Microflex UNO PN6 200/75 x 6,8 Chauffage Central | 8019001114229
M20075S | Microflex UNO PN10 200/75 x 10,3 Sanitair | Microflex UNO PN10 200/75 x 10,3 Sanitair | 8019001110085
M20090C | Microflex UNO PN6 200/90 x 8,2 CV | Microflex UNO PN6 200/90 x 8,2 Chauffage Central | 8019001114267
M20090S | Microflex UNO PN10 200/90 x 12,3 Sanitair | Microflex UNO PN10 200/90 x 12,3 Sanitair | 8019001121555
M7525C | Microflex UNO PN6 75/25 x 2,3 CV | Microflex UNO PN6 75/25 x 2,3 Chauffage Central | 8019001113956
M7525S | Microflex UNO PN10 75/25 x 3,5 Sanitair | Microflex UNO PN10 75/25 x 3,5 Sanitair | 8019001113987
M9032C | Microflex UNO PN6 90/32 x 2,9 CV | Microflex UNO PN6 90/32 x 2,9 Chauffage Central | 8019001114250
M9032PE | Microflex COOL UNO PN16 90/32 x 2,9 PE-HD | Microflex COOL UNO PN16 90/32 x 2,9 PE-HD | 8019001114199
M9032S | Microflex UNO PN10 90/32 x 4,4 Sanitair | Microflex UNO PN10 90/32 x 4,4 Sanitair | 8019001114113
M9040C | Microflex UNO PN6 90/40 x 3,7 CV | Microflex UNO PN6 90/40 x 3,7 Chauffage Central | 8019001114014
M9040PE | Microflex COOL UNO PN16 90/40 x 3,7 PE-HD | Microflex COOL UNO PN16 90/40 x 3,7 PE-HD | 8019001113970
M9040S | Microflex UNO PN10 90/40 x 5,5 Sanitair | Microflex UNO PN10 90/40 x 5,5 Sanitair | 8019001111587
MBR201612 | Microflex Y-Isolatiekit 2 x 160/125 mm + 1 x 200/160/125 mm | Microflex Kit d'isolation Y - 2 x 160/125 mm + 1 x 200/160/125 mm | 8019001112218
MD1252520S | Microflex DUO PN10 125/1 x 25/3,5 +1 x 20/2,8 Sanitair | Microflex DUO PN10 125/1 x 25/3,5 + 1 x 20/2,8 Sanitair | 8019001114090
MD12525C | Microflex DUO PN6 125/2 x 25/2,3 CV | Microflex DUO PN6 125/2 x 25/2,3 Chauffage Central | 8019001114298
MD12532C | Microflex DUO PN6 125/32 x 2,9 CV | Microflex DUO PN6 125/2 x 32/2,9 Chauffage Central | 8019001114236
MD12532PE | Microflex COOL DUO PN16 125/2 x 32 x 2,9 PE-HD | Microflex COOL DUO PN16 125/2 x 32 x 2,9 PE-HD | 8019001121579
MD16025C | Microflex DUO PN6 160/2 x 25/2,3 CV | Microflex DUO PN6 160/2 x 25/2,3 Chauffage Central | 8019001114328
MD16025S | Microflex DUO PN10 160/2 x 25/3,5 Sanitair | Microflex DUO PN10 160/2 x 25/3,5 Sanitair | 8019001113925
MD1603225S | Microflex DUO PN10 160/1 x 32/4,4 + 1 x 25/3,5 Sanitair | Microflex DUO PN10 160/1 x 32/4,4 + 1 x 25/3,5 Sanitair | 8019001114038
MD16032C | Microflex DUO PN6 160/2 x 32/2,9 CV | Microflex DUO PN6 160/2 x 32/2,9 Chauffage Central | 8019001114274
MD1604025 | Microflex DUO PN10 160/1 x 40/5,5 + 1 x 25/3,5 Sanitair | Microflex DUO PN10 160/1 x 40/5,5 + 1 x 25/3,5 Sanitair | 8019001113802
MD16040C | Microflex DUO PN6 160/2 x 40/3,7 CV | Microflex DUO PN6 160/2 x 40/3,7 Chauffage Central | 8019001114311
MD16040PE | Microflex COOL DUO PN16 160/2 x 40 x 3,7 PE-HD | Microflex COOL DUO PN16 160/2 x 40 x 3,7 PE-HD | 8019001121586
MD1605025 | Microflex DUO PN10 160/1 x 50/6,9 + 1 x 25/3,5 Sanitair | Microflex DUO PN10 160/1 x 50/6,9 + 1 x 25/3,5 Sanitair | 8019001113901
MD1605032 | Microflex DUO PN10 160/1 x 50/6,9 + 1 x 32/4,4 Sanitair | Microflex DUO PN10 160/1 x 50/6,9 + 1 x 32/4,4 Sanitair | 8019001113840
MD16050C | Microflex DUO PN6 160/2 x 50/4,6 CV | Microflex DUO PN6 160/2 x 50/4,6 Chauffage Central | 8019001114304
MD16050PE | Microflex COOL DUO PN16 160/2 x 50 x 4,6 PE-HD | Microflex COOL DUO PN16 160/2 x 50 x 4,6 PE-HD | 8019001121593
MD20040C | Microflex DUO PN6 200/2 x 40/3,7 CV | Microflex DUO PN6 200/2 x 40/3,7 Chauffage Central | 8019001145476
MD20050C | Microflex DUO PN6 200/2 x 50/4,6 CV | Microflex DUO PN6 200/2 x 50/4,6 Chauffage Central | 8019001114243
MD20063C | Microflex DUO PN6 200/2 x 63/5,8 CV | Microflex DUO PN6 200/2 x 63/5,8 Chauffage Central | 8019001114144
MD20063PE | Microflex COOL DUO PN16 200/2 x 63 x 5,8 PE-HD | Microflex COOL DUO PN16 200/2 x 63 x 5,8 PE-HD | 8019001113178
MDA016012 | SOLARFLEX EASY-TIGHT FX Set Kopp.buitendraad DN16 1/2" (2st) | SOLARFLEX EASY-TIGHT FX set raccords filetage mâle DN16 1/2" (1x2pcs) | 9009590056139
MDA016034 | SOLARFLEX EASY-TIGHT FX Set Kopp.buitendraad DN16 3/4" (2st) | SOLARFLEX EASY-TIGHT FX set raccords filetage mâle DN16 3/4" (1x2pcs) | 9009590056146
MDA020001 | SOLARFLEX EASY-TIGHT FX Set Kopp.buitendraad DN20 1" (2st) | SOLARFLEX EASY-TIGHT FX set raccords filetage mâle DN20 1" (1x2pcs) | 9009590056153
MDA020034 | SOLARFLEX EASY-TIGHT FX Set Kopp.buitendraad DN20 3/4" (2st) | SOLARFLEX EASY-TIGHT FX set raccords filetage mâle DN20 3/4" (1x2pcs) | 9009590056160
MDA025001 | SOLARFLEX EASY-TIGHT FX Set Kopp.buitendraad DN25 1" (2st) | SOLARFLEX EASY-TIGHT FX set raccords filetage mâle DN25 1" (1x2pcs) | 9009590056177
MDA025054 | SOLARFLEX EASY-TIGHT FX Set Kopp.buitendraad DN25 1"1/4(2st) | SOLARFLEX EASY-TIGHT FX set raccords filetage mâle DN25 1"1/4 (1x2pcs) | 9009590056184
MDA032054 | SOLARFLEX EASY-TIGHT FX Set Kopp.buitendraad DN32 1"1/4(2st) | SOLARFLEX EASY-TIGHT FX set raccords filetage mâle DN32 1"1/4 (1x2pcs) | 9009590056191
MDA040064 | SOLARFLEX EASY-TIGHT FX Set Kopp.buitendraad DN40 1"1/2(2st) | SOLARFLEX EASY-TIGHT FX set raccords filetage mâle DN40 1"1/2 (1x2pcs) | 9009590056207
MDC016015 | SOLARFLEX EASY-TIGHT FX Set Kopp.biconeKoperl.DN16 15mm (2st | SOLARFLEX EASY-TIGHT FX set raccords bicône pr tube cuivre DN16 15mm (1x2pcs) | 9009590056238
MDC016018 | SOLARFLEX EASY-TIGHT FX Set Kopp.biconeKoperl.DN16 18mm (2st | SOLARFLEX EASY-TIGHT FX set raccords bicône pr tube cuivre DN16 18mm (1x2pcs) | 9009590056245
MDC016022 | SOLARFLEX EASY-TIGHT FX Set Kopp.biconeKoperl.DN16 22mm (2st | SOLARFLEX EASY-TIGHT FX set raccords bicône pr tube cuivre DN16 22mm (1x2pcs) | 9009590056252
MDC020015 | SOLARFLEX EASY-TIGHT FX Set Kopp.biconeKoperl.DN20 15mm (2st | SOLARFLEX EASY-TIGHT FX set raccords bicône pr tube cuivre DN20 15mm (1x2pcs) | 9009590056269
MDC020018 | SOLARFLEX EASY-TIGHT FX Set Kopp.biconeKoperl.DN20 18mm (2st | SOLARFLEX EASY-TIGHT FX set raccords bicône pr tube cuivre DN20 18mm (1x2pcs) | 9009590056276
MDC020022 | SOLARFLEX EASY-TIGHT FX Set Kopp.biconeKoperl.DN20 22mm (2st | SOLARFLEX EASY-TIGHT FX set raccords bicône pr tube cuivre DN20 22mm (1x2pcs) | 9009590056283
MDC025022 | SOLARFLEX EASY-TIGHT FX Set Kopp.biconeKoperl.DN32 22mm (2st | SOLARFLEX EASY-TIGHT FX set raccords bicône pr tube cuivre DN32 22mm (1x2pcs) | 9009590056306
MDF2 | Microflex Draadflens F 2" | Microflex Bride filletée F 2" | 8019001113659
MDF212 | Microflex Draadflens F 2"1/2 | Microflex Bride filletée F 2"1/2 | 8019001113666
MDF3 | Microflex Draadflens F 3" | Microflex Bride filletée F 3" | 8019001112232
MDF34 | Microflex Draadflens F 3/4" | Microflex Bride filletée F 3/4" | 8019001118791
MDF4 | Microflex Draadflens F 4" | Microflex Bride filletée F 4" | 8019001113680
MDF44 | Microflex Draadflens F 1" | Microflex Bride filletée F 1" | 8019001118807
MDF54 | Microflex Draadflens F 1"1/4 | Microflex Bride filletée F 1"1/4 | 8019001118814
MDF64 | Microflex Draadflens F 1"1/2 | Microflex Bride filletée F 1"1/2 | 8019001118821
MDI016012 | SOLARFLEX EASY-TIGHT FX Set Kopp.binnendraad DN16 1/2" (2st) | SOLARFLEX EASY-TIGHT FX set raccords filetage femelle DN16 1/2" (1x2pcs) | 9009590056009
MDI016034 | SOLARFLEX EASY-TIGHT FX Set Kopp.binnendraad DN16 3/4" (2st) | SOLARFLEX EASY-TIGHT FX set raccords filetage femelle DN16 3/4" (1x2pcs) | 9009590056016
MDI020001 | SOLARFLEX EASY-TIGHT FX Set Kopp.binnendraad DN20 1" (2st) | SOLARFLEX EASY-TIGHT FX set raccords filetage femelle DN20 1" (1x2pcs) | 9009590056023
MDI020034 | SOLARFLEX EASY-TIGHT FX Set Kopp.binnendraad DN20 3/4" (2st) | SOLARFLEX EASY-TIGHT FX set raccords filetage femelle DN20 3/4" (1x2pcs) | 9009590056030
MDI025001 | SOLARFLEX EASY-TIGHT FX Set Kopp.binnendraad DN25 1" (2st) | SOLARFLEX EASY-TIGHT FX set raccords filetage femelle DN25 1" (1x2pcs) | 9009590056047
MDI025054 | SOLARFLEX EASY-TIGHT FX Set Kopp.binnendraad DN25 1"1/4 (2st | SOLARFLEX EASY-TIGHT FX set raccords filetage femelle DN25 1"1/4 (1x2pcs) | 9009590045133
MDK016016 | SOLARFLEX EASY-TIGHT FX Set Kopp.RVSxRVS verb.DN16 16mm (2st | SOLARFLEX EASY-TIGHT FX set raccords pr connex. INOX x INOX DN16 16mm (1x2pcs) | 9009590055828
MDK020020 | SOLARFLEX EASY-TIGHT FX Set Kopp.RVSxRVS verb.DN20 20mm (2st | SOLARFLEX EASY-TIGHT FX set raccords pr connex. INOX x INOX DN20 20mm (1x2pcs) | 9009590083463
MDK025025 | SOLARFLEX EASY-TIGHT FX Set Kopp.RVSxRVS verb.DN25 25mm (2st | SOLARFLEX EASY-TIGHT FX set raccords pr connex. INOX x INOX DN25 25mm (1x2pcs) | 9009590055842
MDL016018 | SOLARFLEX EASY-TIGHT FX Set Kopp.lasverb.Koper.DN16 22mm 2st | SOLARFLEX EASY-TIGHT FX set raccords à souder pr tube cuivre DN16 22mm (1x2pcs) | 9009590056085
MDL020018 | SOLARFLEX EASY-TIGHT FX Set Kopp.lasverb.Koper.DN20 22mm 2st | SOLARFLEX EASY-TIGHT FX set raccords à souder pr tube cuivre DN20 22mm (1x2pcs) | 9009590045188
MDT201612 | Microflex T-Isolatiekit Dubbel 200/160/125mm | Microflex Kit d'isolation double T pour gaîne 200/160/125 mm | 8019001118838
MFP2 | Microflex Fixpunt M/F 2" | Microflex Point Fixe M/F 2" | 8019001084584
MFP212 | Microflex Fixpunt M/F 2"1/2 | Microflex Point Fixe M/F 2"1/2 | 8019001110528
MFP3 | Microflex Fixpunt M/F 3" | Microflex Point Fixe M/F 3" | 8019001110337
MFP34 | Microflex Fixpunt M/F 3/4" | Microflex Point Fixe M/F 3/4" | 8019001110856
MFP4 | Microflex Fixpunt M/F 4" | Microflex Point Fixe M/F 4" | 8019001110276
MFP44 | Microflex Fixpunt M/F 1" | Microflex Point Fixe M/F 1" | 8019001084577
MFP54 | Microflex Fixpunt M/F 1"1/4 | Microflex Point Fixe M/F 1"1/4 | 8019001110719
MFP64 | Microflex Fixpunt M/F 1"1/2 | Microflex Point Fixe M/F 1"1/2 | 8019001110757
MG1254063 | Microflex UNO EPDM-Eindkap 125/40-50-63 | Microflex Manchon de finition EPDM 125/40-50-63 | 8019001110566
MG1603250 | Microflex UNO EPDM-Eindkap 160/32-40-50 | Microflex Manchon de finition EPDM 160/32-40-50 | 8019001085635
MG1606390 | Microflex UNO EPDM-Eindkap 160/63-75-90 | Microflex Manchon de finition EPDM 160/63-75-90 | 8019001110870
MG20075125 | Microflex UNO EPDM-Eindkap 200/75-90-110-125 | Microflex Manchon de finition EPDM 200/75-90-110-125 | 8019001110368
MG751832 | Microflex UNO EPDM-Eindkap 75/25-32 | Microflex Manchon de finition EPDM 75/25-32 | 8019001110238
MG901840 | Microflex UNO EPDM-Eindkap 90/25-32-40 | Microflex Manchon de finition EPDM 90/25-32-40 | 8019001112249
MGD1251832 | Microflex DUO EPDM-Eindkap 125/2x25 - 2x32 - 25+20 - 32+25 | Microflex Manchon de finition EPDM 125/2X25 - 2X32 - 25+20 - 32+25 | 8019001110672
MGD1602550 | Microflex DUO EPDM-Eindkap 160/2x25/32/40/50-32+25-40+25 | Microflex Manchon de finition EPDM 160/2X25-2X32-2X40-2X50-32+25-40+25 | 8019001110351
MGQ1251832 | Microflex QUADRO EPDM-Eindkap 125 | Microflex Manchon de finition EPDM - Quadro 125 | 8019001156564
MGQ1601832 | Microflex QUADRO EPDM-Eindkap 160 | Microflex QUADRO EPDM-Manchon de finition 160 | 8019001109942
MH201612 | Microflex L-Isolatiekit 90° 200/160/125 mm | Microflex Kit d'isolation L 90° pour gaîne 200/160/125 mm | 8019001110269
MHB200 | Microflex Herstellingstape Krimpband Warm 10 x 0,20 m | Microflex Bande de réparation thermorétractable 10 x 0,20 m | 8019001114472
MHK150 | Microflex Herstellingstape Krimpband Koud 10 x 0,15 m | Microflex Bande de réparation rétractable à froid 10 x 0,15 m | 8019001114465
MHM 7590 | Microflex Krimpmof 75 mm-90 mm | Microflex Manchon thermorétractable pour gaîne 75 mm-90 mm | 8019001114458
MHM125 | Microflex Krimpmof 125 mm | Microflex Manchon thermorétractable pour gaîne 125 mm | 8019001114397
MHM160 | Microflex Krimpmof 160 mm | Microflex Manchon thermorétractable pour gaîne 160 mm | 8019001114502
MHM200 | Microflex Krimpmof 200 mm | Microflex Manchon thermorétractable pour gaîne 200 mm | 8019001114489
MHM235 | Microflex Krimpmof 200 mm - inspectieput | Microflex Manchon thermorétractable pour gaîne 200 mm - boîte de jonction | 8019001118883
MICROLUBRI | Microflex MICROLUBRI Koper anti-seize pasta 20 gram | Microflex MICROLUBRI Cuivre anti-seize pâte 20 gramme | 8019001143595
MIS | Microflex Inspectieput 200/160/125 mm - Blauw | Microflex Boîte de jonction pour gaîne 200/160/125 mm - Bleu | 8019001113628
MJ13011015 | Microflex 3 x PE-X T-koppeling 110x110x110/15,1 10B Sanitair | Microflex Raccord en T 3x PER 110x110x110/15,1 10 bar Sanitair | 8019001140501
MJ1302523 | Microflex 3x PE-X T-koppeling 25 x 25 x 25/2,3 6/16 bar CV | Microflex Raccord en T 3x PER 25 x 25 x 25/2,3 6/16 bar Chauffage Central | 5404025402767
MJ1302535 | Microflex 3 x PE-X T-koppeling 25 x 25 x 25/3,5 10B Sanitair | Microflex Raccord en T 3x PER 25 x 25 x 25/3,5 10 bar Sanitair | 8019001112263
MJ1303244 | Microflex 3 x PE-X T-koppeling 32 x 32 x 32/4,4 10B Sanitair | Microflex Raccord en T 3x PER 32 x 32 x 32/4,4 10 bar Sanitair | 8019001114410
MJ1304037 | Microflex 3x PE-X T-koppeling 40 x 40 x 40/3,7 6/16 bar CV | Microflex Raccord en T 3x PER 40 x 40 x 40/3,7 6/16 bar Chauffage Central | 5404025402774
MJ1304055 | Microflex 3 x PE-X T-koppeling 40 x 40 x 40/5,5 10B Sanitair | Microflex Raccord en T 3x PER 40 x 40 x 40/5,5 10 bar Sanitair | 5404025402781
MJ13050/46 | Microflex 3x PE-X T-koppeling 50 x 50 x 50/4,6 6/16 bar CV | Microflex Raccord en T 3x PER 50 x 50 x 50/4,6 6/16 bar Chauffage Central | 5404025402798
MJ1305069 | Microflex 3 x PE-X T-koppeling 50 x 50 x 50/6,9 10B Sanitair | Microflex Raccord en T 3x PER 50 x 50 x 50/6,9 10 bar Sanitair | 5404025402804
MJ1306358 | Microflex 3x PE-X T-koppeling 63x 63x 63/5,8 6/16 bar CV | Microflex Raccord en T 3x PER 63x 63x 63/5,8 6/16 bar Chauffage Central | 5404025402811
MJ1306387 | Microflex 3 x PE-X T-koppeling 63 x 63 x 63/8,7 10B Sanitair | Microflex Raccord en T 3x PER 63 x 63 x 63/8,7 10 bar Sanitair | 5404025402828
MJ13075/68 | Microflex 3x PE-X T-koppeling 75 x 75 x 75/6,8 6/16B Sanit. | Microflex Raccord en T 3x PER 75 x 75 x 75/6,8 6/16 bar Sanitair | 8019001121692
MJ13075103 | Microflex 3 x PE-X T-koppeling 75x75x75/10,3 10B Sanitair | Microflex Raccord en T 3x PER 75x75x75/10,3 10 bar Sanitair | 8019001140518
MJ13090123 | Microflex 3 x PE-X T-koppeling 90x90x90/12,3 10B Sanitair | Microflex Raccord en T 3x PER 90x90x90/12,3 10 bar Sanitair | 8019001140525
MJ1309082 | Microflex 3x PE-X T-koppeling 90 x 90 x 90/8,2 6/16 bar CV | Microflex Raccord en T 3x PER 90 x 90 x 90/8,2 6/16 bar Chauffage Central | 8019001121715
MJ27011010 | Microflex PE-X x PE-X Koppeling 110 x 110/10,0 6/16 bar CV | Microflex Raccord PER x PER 110/110 x 10,0 Chauffage Central | 8019001121722
MJ27011015 | Microflex PE-X x PE-X Koppeling 110 x 110/15,1 10B Sanitair | Microflex Raccord PER x PER 110 x 110/15,1 10B Sanitair | 8019001140532
MJ270125 | Microflex PE-X x PE-X Koppeling 125 x 125/11,4 6/16 bar CV | Microflex Raccord PER x PER 125/125 x 11,4 Chauffage Central | 8019001118906
MJ2702523 | Microflex PE-X x PE-X Koppeling 25 x 25/2,3 6/16 bar CV | Microflex Raccord PER x PER 25/25 x 2,3 Chauffage Central | 8019001110412
MJ2702535 | Microflex PE-X x PE-X Koppeling 25 x 25/3,5 10 bar Sanitair | Microflex Raccord PER x PER 25 x 25/3,5 10 bar Sanitair | 8019001112294
MJ2703229 | Microflex PE-X x PE-X Koppeling 32 x 32/2,9 6/16 bar CV | Microflex Raccord PER x PER 32/32 x 2,9 Chauffage Central | 8019001110658
MJ2703244 | Microflex PE-X x PE-X Koppeling 32 x 32/4,4 10 bar Sanitair | Microflex Raccord PER x PER 32 x 32/4,4 10 bar Sanitair | 8019001111327
MJ2704037 | Microflex PE-X x PE-X Koppeling 40 x 40/3,7 6/16 bar CV | Microflex Raccord PER x PER 40/40 x 3,7 Chauffage Central | 8019001110313
MJ2704055 | Microflex PE-X x PE-X Koppeling 40 x 40/5,5 10 bar Sanitair | Microflex Raccord PER x PER 40 x 40/5,5 10 bar Sanitair | 8019001111334
MJ27050/69 | Microflex PE-X x PE-X Koppeling 50 x 50/6,9 10 bar Sanitair | Microflex Raccord PER x PER 50 x 50/6,9 10 bar Sanitair | 8019001111341
MJ2705046 | Microflex PE-X x PE-X Koppeling 50 x 50/4,6 6/16 bar CV | Microflex Raccord PER x PER 50/50 x 4,6 Chauffage Central | 8019001109812
MJ2706358 | Microflex PE-X x PE-X Koppeling 63 x 63/5,8 6/16 bar CV | Microflex Raccord PER x PER 63/63 x 5,8 Chauffage Central | 8019001085642
MJ2706387 | Microflex PE-X x PE-X Koppeling 63 x 63/8,7 10 bar Sanitair | Microflex Raccord PER x PER 63 x 63/8,7 10 bar Sanitair | 5404025402835
MJ27075103 | Microflex PE-X x PE-X Koppeling 75 x 75/10,3 10 bar Sanitair | Microflex Raccord PER x PER 75 x 75/10,3 10 bar Sanitair | 3390430046738
MJ2707568 | Microflex PE-X x PE-X Koppeling 75 x 75/6,8 6/16 bar CV | Microflex Raccord PER x PER 75/75 x 6,8 Chauffage Central | 8019001084553
MJ27090123 | Microflex PE-X x PE-X Koppeling 90 x 90/12,3 10 bar Sanitair | Microflex Raccord PER x PER 90 x 90/12,3 10 bar Sanitair | 8019001140556
MJ2709082 | Microflex PE-X x PE-X Koppeling 90 x 90/8,2 6/16 bar CV | Microflex Raccord PER x PER 90/90 x 8,2 Chauffage Central | 8019001110153
MJ34111412 | Microflex Laskoppeling 114 x 125/11,4 6/16 bar | Microflex Raccord Point soudage 114 x 125/11,4 6/16 bar | 8019001121739
MJ34133322 | Microflex Laskoppeling 33 mm x 32/2,9 6/16 bar | Microflex Raccord Point soudage 33 mm x 32/2,9 6/16 bar | 8019001109263
MJ34139012 | Microflex PE-X Koppeling 3" x 90/12,3 10 bar Sanitair | Microflex Raccord droit PER 3" x 90/12,3 10 bar Sanitair | 8019001111426
MJ34142403 | Microflex Laskoppeling 42 mm x 40/3,7 6/16 bar | Microflex Raccord Point soudage 42 mm x 40/3,7 6/16 bar | 8019001118975
MJ9011010 | Microflex PE-X x PE-X 90°-koppeling 110 x 110/10,0 6/16B CV | Microflex Raccord coudé 90° PER x PER 110/110 x 10,0 Chauffage Central | 5404025402842
MJ90110151 | Microflex PE-X x PE-X 90°-koppeling 110 x 110/15,1 10B SAN | Microflex Raccord coudé 90° PER x PER 110 x 110/15,1 10B Sanitair | 8019001140563
MJ9012511 | Microflex PE-X x PE-X 90°-koppeling 125 x 125/11,4 6/16B CV | Microflex Raccord coudé 90° PER x PER 125/125 x 11,4 Chauffage Central | 5404025402859
MJ902523 | Microflex PE-X x PE-X 90°-koppeling 25 x 25/2,3 6/16 bar CV | Microflex Raccord coudé 90° PER x PER 25/25 x 2,3 Chauffage Central | 8019001112362
MJ902535 | Microflex PE-X x PE-X 90°-koppeling 25 x 25/3,5 10B Sanitair | Microflex Raccord coudé 90° PER x PER 25 x 25/3,5 10B Sanitair | 8019001112379
MJ903229 | Microflex PE-X x PE-X 90°-koppeling 32 x 32/2,9 6/16 bar CV | Microflex Raccord coudé 90° PER x PER 32/32 x 2,9 Chauffage Central | 8019001111303
MJ903244 | Microflex PE-X x PE-X 90°-koppeling 32 x 32/4,4 10B Sanitair | Microflex Raccord coudé 90° PER x PER 32 x 32/4,4 10B Sanitair | 8019001111310
MJ9040/55 | Microflex PE-X x PE-X 90°-koppeling 40 x 40/5,5 10B Sanitair | Microflex Raccord coudé 90° PER x PER 40 x 40/5,5 10B Sanitair | 5404025402866
MJ904037 | Microflex PE-X x PE-X 90°-koppeling 40 x 40/3,7 6/16 bar CV | Microflex Raccord coudé 90° PER x PER 40/40 x 3,7 Chauffage Central | 5404025402873
MJ9050/69 | Microflex PE-X x PE-X 90°-koppeling 50 x 50/6,9 10B Sanitair | Microflex Raccord coudé 90° PER x PER 50 x 50/6,9 10B Sanitair | 5404025402880
MJ905046 | Microflex PE-X x PE-X 90°-koppeling 50 x 50/4,6 6/16 bar CV | Microflex Raccord coudé 90° PER x PER 50/50 x 4,6 Chauffage Central | 8019001112409
MJ9063/87 | Microflex PE-X x PE-X 90°-koppeling 63 x 63/8,7 10B Sanitair | Microflex Raccord coudé 90° PER x PER 63 x 63/8,7 10B Sanitair | 8019001114359
MJ906358 | Microflex PE-X x PE-X 90°-koppeling 63 x 63/5,8 6/16 bar CV | Microflex Raccord coudé 90° PER x PER 63/63 x 5,8 Chauffage Central | 5404025402897
MJ9075/103 | Microflex PE-X x PE-X 90°-koppeling 75x75/10,3 10B Sanitair | Microflex Raccord coudé 90° PER x PER 75x75/10,3 10B Sanitair | 8019001140570
MJ907568 | Microflex PE-X x PE-X 90°-koppeling 75 x 75/6,8 6/16 bar CV | Microflex Raccord coudé 90° PER x PER 75/75 x 6,8 Chauffage Central | 8019001112423
MJ9090/123 | Microflex PE-X x PE-X 90°-koppeling 90x90/12,3 10B Sanitair | Microflex Raccord coudé 90° PER x PER 90x90/12,3 10B Sanitair | 8019001140587
MJ909082 | Microflex PE-X x PE-X 90°-koppeling 90 x 90/8,2 6/16 bar CV | Microflex Raccord coudé 90° PER x PER 90/90 x 8,2 Chauffage Central | 5404025402903
MK2000 | Microflex Krimpkap 63/20-75/25 | Microflex Manchon thermorétractable 63/20-75/25 | 8019001114441
MK2100 | Microflex Krimpkap 75-90/32 | Microflex Manchon thermorétractable 75-90/32 | 8019001110023
MK2200 | Microflex Krimpkap 110/27-125/48 | Microflex Manchon thermorétractable 110/27-125/48 | 8019001110139
MK2340 | Microflex Krimpkap 160/32-40-50 | Microflex Manchon thermorétractable160/32-40-50 | 8019001085680
MK2400 | Microflex Krimpkap 125/63 | Microflex Manchon thermorétractable 125/63 | 8019001110030
MK2500 | Microflex Krimpkap 160/63-160/90 | Microflex Manchon thermorétractable 160/63-160/90 | 8019001085673
MK2600 | Microflex Krimpkap 200/75-200/110 | Microflex Manchon thermorétractable 200/75-200/110 | 5404025401951
MK3250604 | Microflex Krimpkap 125/25-20 32-25 | Microflex Manchon thermorétractable 125/25-20 32-25 | 8019001080067
MK3280 | Microflex Krimpkap 125/32-32 | Microflex Manchon thermorétractable 125/32-32 | 5404025401968
MK3350-01 | Microflex Krimpkap 160/2 x 25/32 | Microflex Manchon thermorétractable 160/2 x 25/32 | 8019001110399
MK3350-02 | Microflex Krimpkap 160/2 x 40 | Microflex Manchon thermorétractable 160/2 x 40 | 8019001110702
MK3350-03 | Microflex Krimpkap 160-200/2 x 50 | Microflex Manchon thermorétractable 160-200/2 x 50 | 8019001110283
MK3350-05 | Microflex Krimpkap 200/2 x 63 | Microflex Manchon thermorétractable 200/2 x 63 | 8019001109980
MK3360-01 | Microflex Krimpkap 160/50-25 | Microflex Manchon thermorétractable 160/50-25 | 8019001112447
MM125 | Microflex I-Isolatiekit 125 mm | Microflex Kit d'isolation I pour gaîne 125 mm | 8019001112454
MM129075 | Microflex I-Isolatiekit 125/90/75 mm | Microflex Kit d'isolation I pour gaîne 125/90/75 mm | 8019001110207
MM160 | Microflex I-Isolatiekit 160 mm | Microflex Kit d'isolation I pour gaîne 160 mm | 8019001084379
MM200 | Microflex I-Isolatiekit 200 mm | Microflex Kit d'isolation I pour gaîne 200 mm | 8019001112461
MM201612 | Microflex I-Isolatiekit 200/160/125 mm | Microflex Kit d'isolation I pour gaîne 200/160/125 mm | 8019001110290
MM7590 | Microflex I-Isolatiekit 75/90 mm | Microflex Kit d'isolation I pour gaîne 90/75 mm | 8019001112478
MMDV125 | Microflex MMDV Muurdoorvoer 125 mm | Microflex MMDV Traversée mur pour gaîne tube 125 mm | 8019001109898
MMDV160 | Microflex MMDV Muurdoorvoer 160 mm | Microflex MMDV Traversée mur pour gaîne tube 160 mm | 8019001084386
MMDV200 | Microflex MMDV Muurdoorvoer 200 mm | Microflex MMDV Traversée mur pour gaîne tube 200 mm | 8019001110436
MMDV75/90 | Microflex MMDV Muurdoorvoer 75-90 mm | Microflex MMDV Traversée mur pour gaîne tube 75-90 mm | 8019001110504
MPP1301101 | Microflex PP 3x PE T-koppeling 110/10,0 | Microflex Raccord Polypropylène en T 3x PE 110/10,0 | 8019001119064
MPP1303229 | Microflex PP 3x PE T-koppeling 32/2,9 | Microflex Raccord Polypropylène en T 3x PE 32/2,9 | 8019001119071
MPP1304037 | Microflex PP 3x PE T-koppeling 40/3,7 | Microflex Raccord Polypropylène en T 3x PE 40/3,7 | 8019001119088
MPP1305046 | Microflex PP 3x PE T-koppeling 50/4,6 | Microflex Raccord Polypropylene en T 3x PE 50/4,6 | 8019001119095
MPP1306358 | Microflex PP 3x PE T-koppeling 63/5,8 | Microflex Raccord Polypropylène en T 3x PE 63/5,8 | 8019001121821
MPP1307568 | Microflex PP 3x PE T-koppeling 75/6,8 | Microflex Raccord Polypropylène en T 3x PE 75/6,8 | 8019001119118
MPP1309082 | Microflex PP 3x PE T-koppeling 90/8,2 | Microflex Raccord Polypropylène en T 3x PE 90/8,2 | 8019001119125
MPP270110 | Microflex PP PE x PE koppeling 110/10,0 | Microflex Raccord Polypropylène PE x PE 110/10,0 | 8019001119132
MPP2703229 | Microflex PP PE x PE koppeling 32 x 32/2,9 | Microflex Raccord Polypropylène PE x PE 32/2,9 | 4019305349055
MPP2704037 | Microflex PP PE x PE koppeling 40 x 40/3,7 | Microflex Raccord Polypropylène PE x PE 40/3,7 | 8019001119156
MPP2705046 | Microflex PP PE x PE koppeling 50 x 50/4,6 | Microflex Raccord Polypropylène PE x PE 50/4,6 | 8019001121838
MPP270635 | Microflex PP PE x PE koppeling 63 x 63/5,8 | Microflex Raccord Polypropylène PE x PE 63/5,8 | 8019001121845
MPP270756 | Microflex PP PE x PE koppeling 75 x 75/6,8 | Microflex Raccord Polypropylène PE x PE 75/6,8 | 8019001113604
MPP270908 | Microflex PP PE x PE koppeling 90 x 90/8,2 | Microflex Raccord Polypropylène PE x PE 90/8,2 | 8019001119170
MPP341212 | Microflex PP Koppeling met buitendraad voor PE-buis 75/6,8 | Microflex Raccord Polypropylène filet mâle pour tube PE 75/6,8 | 8019001119187
MPP341263 | Microflex PP Koppeling met buitendraad voor PE-buis 63/5,8 | Microflex Raccord Polypropylène filet mâle pour tube PE 63/5,8 | 4019305762649
MPP341390 | Microflex PP Koppeling met buitendraad voor PE-buis 90/8,2 | Microflex Raccord Polypropylène filet mâle pour tube PE 90/8,2 | 8019001121852
MPP341411 | Microflex PP koppeling met buitendraad voor PE-buis 110/10 | Microflex Raccord Polypropylène filet mâle pour tube PE 110/10,0 | 8019001121869
MPP341443 | Microflex PP Koppeling met buitendraad voor PE-buis 32/2,9 | Microflex Raccord Polypropylène filet mâle pour tube PE 32/2,9 | 4019305349130
MPP341544 | Microflex PP Koppeling met buitendraad voor PE-buis 40/3,7 | Microflex Raccord Polypropylène filet mâle pour tube PE 40/3,7 | 8019001119217
MPP341645 | Microflex PP Koppeling met buitendraad voor PE-buis 50/4,6 | Microflex Raccord Polypropylène filet mâle pour tube PE 50/4,6 | 8019001121883
MPP9011010 | Microflex PP PE x PE 90°-bochtstuk 110/10,0 | Microflex Raccord Polypropylène coudé 90° pour tube PE 110/10,0 | 8019001119224
MPP903229 | Microflex PP PE x PE 90°-bochtstuk 32/2,9 | Microflex Raccord Polypropylène coudé 90° pour tube PE 32/2,9 | 4019305349314
MPP904037 | Microflex PP PE x PE 90°-bochtstuk 40/3,7 | Microflex Raccord Polypropylène coudé 90° pour tube PE 40/3,7 | 8019001121906
MPP905046 | Microflex PP PE x PE 90°-bochtstuk 50/4,6 | Microflex Raccord Polypropylène coudé 90° pour tube PE 50/4,6 | 8019001119231
MPP9063/58 | Microflex PP PE x PE 90°-bochtstuk 63/5,8 | Microflex Raccord Polypropylène coudé 90° pour tube PE 63/5,8 | 8019001121913
MPP907568 | Microflex PP PE x PE 90°-bochtstuk 75/6,8 | Microflex Raccord Polypropylène coudé 90° pour tube PE 75/6,8 | 8019001121920
MPP909082 | Microflex PP PE x PE 90°-bochtstuk 90/8,2 | Microflex Raccord Polypropylène coudé 90° pour tube PE 90/8,2 | 8019001119255
MQ1602525 | Microflex QUADRO 160/2x25/2,3 CV +1x25/3,5 SAN +1x20/2,8 SAN | Microflex QUADRO 160/2x25/2,3 Chauffage Central + 1x25/3,5 Sanitair + 1x20/2,8 Sanitair | 8019001114137
MQ1603225 | Microflex QUADRO 160/2x32/2,9 CV +1x25/3,5 SAN +1x20/2,8 SAN | Microflex QUADRO 160/2x32/2,9 Chauffage Central + 1x25/3,5 Sanitair + 1x20/2,8 Sanitair | 8019001114045
MQ1603232 | Microflex QUADRO 160/2x32/2,9 CV +1x32/4,4 SAN +1x25/3,5 SAN | Microflex QUADRO 160/2x32/2,9 Chauffage Central + 1x32/4,4 Sanitair + 1x25/3,5 Sanitair | 8019001113963
MQ20040C43 | Microflex QUADRO 200/2x40/3,7 CV +1x40/5,5 SAN +1x32/4,4 SAN | Microflex QUADRO 200/2x40/3,7 Chauffage Central + 1x40/5,5 Sanitair + 1x32/4,4 Sanitair | 8019001113598
MR24116075 | Microflex Reductie voor T-isolatiekit 160 naar 75/90 | Microflex Réduction pour kit d'isolation T transition de 160 à 75/90 | 8019001112485
MS12540 | Microflex Stofkap 125/40 | Microflex Pare-poussière 125/40 | 8019001112492
MS12550 | Microflex Stofkap 125/50 | Microflex Pare-poussière 125/50 | 8019001110184
MS12563 | Microflex Stofkap 125/63 | Microflex Pare-poussière 125/63 | 8019001112508
MS16040 | Microflex Stofkap 160/40 | Microflex Pare-poussière 160/40 | 8019001112515
MS16050 | Microflex Stofkap 160/50 | Microflex Pare-poussière 160/50 | 8019001110481
MS16063 | Microflex Stofkap 160/63 | Microflex Pare-poussière 160/63 | 8019001089015
MS16075 | Microflex Stofkap 160/75 | Microflex Pare-poussière 160/75 | 8019001084423
MS16090 | Microflex Stofkap 160/90 | Microflex Pare-poussière 160/90 | 8019001110450
MS200110 | Microflex Stofkap 200/110 | Microflex Pare-poussière 200/110 | 8019001110177
MS200125 | Microflex Stofkap 200/125 | Microflex Pare-poussière 200/125 | 8019001111419
MS20075 | Microflex Stofkap 200/75 | Microflex Pare-poussière 200/75 | 8019001089022
MS20090 | Microflex Stofkap 200/90 | Microflex Pare-poussière 200/90 | 8019001112522
MS7525 | Microflex Stofkap 75/25 | Microflex Pare-poussière 75/25 | 8019001084430
MS7532 | Microflex Stofkap 75/32 | Microflex Pare-poussière 75/32 | 8019001110665
MS9032 | Microflex Stofkap 90/32 | Microflex Pare-poussière 90/32 | 8019001112539
MSD12525 | Microflex Stofkap 125/2 x 25 | Microflex Pare-poussière 125/2 x 25 | 8019001112553
MSD1252520 | Microflex Stofkap 125/1 x 25/1 x 20 | Microflex Pare-poussière 125/1 x 25/1 x 20 | 8019001112560
MSD12532 | Microflex Stofkap 125/2 x 32 | Microflex Pare-poussière 125/2 x 32 | 8019001085697
MSD16025 | Microflex Stofkap 160/2 x 25 | Microflex Pare-poussière 160/2 x 25 | 8019001084393
MSD16032 | Microflex Stofkap 160/2 x 32 | Microflex Pare-poussière 160/2 x 32 | 8019001084409
MSD1603225 | Microflex Stofkap 160/1 x 32/1 x 25 | Microflex Pare-poussière 160/1 x 32/1 x 25 | 8019001112607
MSD16040 | Microflex Stofkap 160/2 x 40 | Microflex Pare-poussière 160/2 x 40 | 8019001110191
MSD16050 | Microflex Stofkap 160/2 x 50 | Microflex Pare-poussière 160/2 x 50 | 8019001112621
MSD20040 | Microflex Stofkap 200/2 x 40 | Microflex Pare-poussière 200/2 x 40
MSD20050 | Microflex Stofkap 200/2 x 50 | Microflex Pare-poussière 200/2 x 50 | 8019001089008
MSD20063 | Microflex Stofkap 200/2 x 63 | Microflex Pare-poussière 200/2 x 63 | 8019001112645
MSQ1252532 | Microflex Stofkap 125/2x25 + 1x32 + 1x25 | Microflex Pare-poussiere 125/2x25 + 1x32 + 1x25 | 8019001156533
MSQ1253232 | Microflex Stofkap 125/2x25 + 1x32 + 1x25 | Microflex Pare-poussiere 125/2x32 + 1x32 + 1x25
MSQ160252 | Microflex Stofkap 160/2x25 CV + 1x25 SAN + 1x20 SAN | Microflex Pare-poussière 160/2x25 CH + 1x25 + 1x20 SAN | 8019001112652
MSQ160322 | Microflex Stofkap 160/2x32 CV + 1x25 SAN + 1x20 SAN | Microflex Pare-poussière 160/2x32 CH + 1x25 + 1x20 SAN | 8019001112669
MSQ160323 | Microflex Stofkap 160/2x32 CV + 1x32 SAN + 1x25 SAN | Microflex Pare-poussière 160/2x32 CH + 1x32 SAN + 1x25 SAN | 8019001112676
MSQ1604032 | Microflex Stofkap 160/2x40 + 2x32 | Microflex Pare-poussiere 160/2x40 + 2x32 | 8019001156540
MSQ2004040 | Microflex Stofkap 200/3x40 + 1x32 | Microflex Pare-poussière 200/3x40 + 1x32 | 8019001122415
MT129075 | Microflex T-Isolatiekit 125/90/75 mm | Microflex Kit d'isolation T pour gaîne 125/90/75 mm | 8019001110122
MT201612 | Microflex T-Isolatiekit 200/160/125 mm | Microflex Kit d'isolation T pour gaîne 200/160/125 mm | 8019001112690
MTRB | Microflex Signalisatie blauw "Opgepast:Waterleiding+tracing" | Microflex Bande signalisation bleu "Attention: Conduite d'eau avec tracing" | 8019001119316
MTRW | Microflex Signalisatie rood "Opgepast: Waterleiding" | Microflex Bande signalisation rouge "Attention: Conduite d'eau" | 8019001084454
MV12550PE | Microflex COOL UNO PN16 125/50 x 4,6 - 10W/m Verwarm.kabel | Microflex COOL UNO PN16 125/50 x 4,6 - 10W/m Câble réchauffant | 8019001113857
MV12563PE | Microflex COOL UNO PN16 125/63 x 5,8 - 10W/m Verwarm.kabel | Microflex COOL UNO PN16 125/63 x 5,8 - 10W/m Câble réchauffant | 8019001113727
MV16075PE | Microflex COOL UNO PN16 160/75 x 6,8 - 10W/m Verwarm.kabel | Microflex COOL UNO PN16 160/75 x 6,8 - 10W/m Câble réchauffant | 8019001113871
MV16090PE | Microflex COOL UNO PN16 160/90 x 8,2 - 10W/m Verwarm.kabel | Microflex COOL UNO PN16 160/90 x 8,2 - 10W/m Câble réchauffant | 8019001113819
MV200110PE | Microflex COOL UNO PN16 200/110 x 10 - 10W/m Verwarm.kabel | Microflex COOL UNO PN16 200/110 x 10 - 10W/m Câble réchauffant | 8019001113734
MV200125P | Microflex COOL UNO PN16 200/125 x 11,4 - 10W/m Verwarm.kabel | Microflex COOL UNO PN16 200/125 x 11,4 - 10W/m Câble réchauffant | 8019001113536
MV7532PE | Microflex COOL UNO PN16 75/32 x 2,9 - 10W/m Verwarm.kabel | Microflex COOL UNO PN16 75/32 x 2,9 - 10W/m Câble réchauffant | 8019001114182
MV9040PE | Microflex COOL UNO PN16 90/40 x 3,7 - 10W/m Verwarm.kabel | Microflex COOL UNO PN16 90/40 x 3,7 - 10W/m Câble réchauffant | 8019001113673
MVBOX | Microflex COOL UNO Aftakdoos PVC | Microflex COOL UNO Boîtier de connexion PVC | 8019001112706
MVKITGR10W | Microflex set met isolerende krimpkousen | Microflex set de gaînes rétractables | 8019001088889
MVKITM10W | Microflex 1 x MVBOX + 2 x MVKITGR | Microflex 1 x MVBOX + 2 x MVKITGR | 8019001063428
MVKITT10W | Microflex 1 x MVBOX + 3 x MVKITGR (T) | Microflex 1 x MVBOX + 3 x MVKITGR (T) | 8019001088865
MVTH | Microflex COOL UNO Omgevingsthermostaat | Microflex COOL UNO Thermostat d'ambiance | 8019001112720
PAP-001 | Isolatieschaal voor iDROSET PAP-S015 | Coquille d'isolation pour iDROSET PAP-S015 | 8019001152757
PAP-002 | Isolatieschaal voor iDROSET PAP-S020 | Coquille d'isolation pour iDROSET PAP-S020 | 8019001152764
PAP-003 | Isolatieschaal voor iDROSET PAP-M025 | Coquille d'isolation pour iDROSET PAP-M025 | 8019001152771
PAP-004 | Isolatieschaal voor iDROSET PAPS015FFG,PAPS020FFG&PAPM025FFG | Coquille d'isolation pour iDROSET PAPS015FFG, PAPS020FFG & PAPM025FFG | 8019001152788
PAP-005 | Isolatieschaal voor iDROSET PAPXL050 | Coquille d'isolation pour iDROSET PAPXL050 | 8019001153266
PAP-006 | Isolatieschaal voor iDROSET PAP-L032 & PAP-L040 | Coquille d'isolation pour iDROSET PAP-L032 & PAP-L040
PAP-L032 | iDROSET CF Statisch balanceervent. 1"1/4 250-6000L/u 14 Kvs | iDROSET CF Vanne d'équilibrage Statique 1"1/4 250-6000L/h PN16 14 Kvs -10/+110°C | 8019001146510
PAP-L040 | iDROSET CF Statisch balanceervent. 1"1/2 250-6000L/u 14 Kvs | iDROSET CF Vanne d'équilibrage Statique 1"1/2 250-6000L/h PN16 14 Kvs -10/+110°C | 8019001146527
PAP-M025 | iDROSET CF Statisch balanceervent.1" 50-1600L/u PN16 4,4 Kvs | iDROSET CF Vanne d'équilibrage Statique 1" 50-1600L/h PN16 4,4 Kvs | 8019001146299
PAP-S015 | iDROSET CF Statisch balanceervent.1/2" 35-700L/u PN16 1,7Kvs | iDROSET CF Vanne d'équilibrage Statique 1/2" 35-700L/h PN16 1,7 Kvs | 8019001146336
PAP-S020 | iDROSET CF Statisch balanceervent.3/4" 35-700L/u PN16 1,7Kvs | iDROSET CF Vanne d'équilibrage Statique 3/4" 35-700L/h PN16 1,7 Kvs | 8019001146343
PAPL032FFG | iDROSET CF Statisch balanceervent.F 1"1/4 250-6000L/u 14 Kvs | iDROSET CF Vanne d'équilibrage Statique F 1"1/4 250-6000L/h 14 Kvs | 8019001150012
PAPL040FFG | iDROSET CF Statisch balanceervent.F 1"1/2 250-6000L/u 14 Kvs | iDROSET CF Vanne d'équilibrage Statique F 1"1/2 250-6000L/h 14 Kvs | 8019001150029
PAPM025FFG | iDROSET CF Statisch balanceervent. F 1" 50-1600L/u 4,4 Kvs | iDROSET CF Vanne d'équilibrage Statique F 1" 50-1600L/h 4,4 Kvs | 8019001148316
PAPS015FFG | iDROSET CF Statisch balanceervent. F 1/2" 35-700L/u 1,7 Kvs | iDROSET CF Vanne d'équilibrage Statique F 1/2" 35-700L/h 1,7 Kvs | 8019001148330
PAPS020FFG | iDROSET CF Statisch balanceervent. F 3/4" 35-700L/u 1,7 Kvs | iDROSET CF Vanne d'équilibrage Statique F 3/4" 35-700L/h 1,7 Kvs | 8019001148323
PAPXL050 | iDROSET CF Statisch balanceervent. 2" 400-10.000L/u 25 Kvs | iDROSET CF Vanne d'équilibrage Statique 2" 400-10.000L/h PN16 25 Kvs -10/+110°C | 8019001146534
PAPXL050FF | iDROSET CF Statisch balanceervent. F 2" 400-10.000L/u 25 Kvs | iDROSET CF Vanne d'équilibrage Statique F 2" 400-10.000L/h 25 Kvs | 8019001150036
S0002134 | OneFlow Aansluitset 3/4" voor OFTWH-R & OFTWH 22-38L/min | OneFlow Kit de raccordement 3/4" pour OFTWH-R & OFTWH 22l-38L/min | 7438257984959
S0002148 | OneFlow OF110-1 4L/min F 1/2" BSP | OneFlow OF110-1 4L/min F 1/2" BSP | 5404025400329
S0002161 | OneFlow TAC-patroon voor OF110-1 4L/min | OneFlow cartouche TAC pour OF110-1 4L/min | 0098268361230
S0002182EU | OneFlow OFTWH 38L/min F 3/4" BSP | OneFlow OFTWH 38L/min F 3/4" BSP | 8019001153082
S0002183EU | OneFlow TAC-patroon voor OFTWH 38L/min | OneFlow TAC-cartouche pour OFTWH 38L/min | 8019001154119
S0002188EU | OneFlow OFTWH-R 23L/min F 3/4" BSP | OneFlow OFTWH-R 23L/min F 3/4" BSP | 8019001153099
S0002189EU | OneFlow TAC-patroon voor OFTWH-R 23L/min | OneFlow TAC-cartouche pour OFTWH-R 23L/min | 8019001154126
SD1253225 | Microflex Stofkap 125/1 x 32/1 x 25 | Microflex Pare-poussière 125/1 x 32/1 x 25 | 8019001110405
SD1604025 | Microflex Stofkap 160/1 x 40/1 x 25 | Microflex Pare-poussière 160/1 x 40/1 x 25 | 8019001112614
SD1605025 | Microflex Stofkap 160/1 x 50/1 x 25 | Microflex Pare-poussière 160/1 x 50/1 x 25 | 8019001084416
SD1605032 | Microflex Stofkap 160/1 x 50/1 x 32 | Microflex Pare-poussière 160/1 x 50/1 x 32 | 8019001112638
T120700 | Bevestigingskit Regelknop voor Ultramix Blauw | Kit de fixation pour manettes Ultramix Bleu | 3390430034254
T120705 | Regelknop voor Ultramix Blauw 10/50°C | Manette pour Ultramix Bleue 10/50°C | 3390430030492
T120706 | Regelknop voor Ultramix Blauw 30/70°C | Manette pour Ultramix Bleue 30/70°C | 3390430030508
T120708 | Regelknop voor Ultramix Wit 1-9 | Manette pour Ultramix Blanche 1-9 | 3390430030737
T120709 | Regelknop voor Ultramix Wit naakt | Manette pour Ultramix Blanche nue
T70065 | Mengventiel Thermostatisch Groot debiet T70 DN65 10-360L/min | Mitigeur Thermostatique très grands débits à brides T70 DN65 10-360L/min | 3390430014966
T70080 | Mengventiel Thermostatisch Groot debiet T70 DN80 12-700L/min | Mitigeur Thermostatique très grands débits à brides T70 DN80 12-700L/min | 3390430014980
T70100 | Mengventiel Thermostatisch Groot debiet T70 DN100 14-1200L/m | Mitigeur Thermostatique très grands débits à brides T70 DN100 14-1200L/min | 3390430015000
TB108250 | Beschermingskap voor Ultramix Type TX91 & TX92 | Capot de protection pour Ultramix Type TX91 & TX92 | 3390430017059
TB108350 | Beschermingskap voor Ultramix Type TX93 | Capot de protection pour Ultramix Type TX93 | 3660770777075
TB108450 | Beschermingskap voor Ultramix Type TX94 | Capot de protection pour Ultramix Type TX94 | 3390430017233
TB108550 | Beschermingskap voor Ultramix Type TX95 | Capot de protection pour Ultramix Type TX95 | 3390430017288
TB108650 | Beschermingskap voor Ultramix Type TX96 | Capot de protection pour Ultramix Type TX96 | 3390430017332
TB120002 | Onderhoudskit voor Patroon Ultramix TX1/ TX2/TX13070/TX23070 | Kit de maintenance pour cartouche Ultramix TX1/ TX2/TX13070/TX23070 | 3390430032472
TB120003 | Onderhoudskit voor Patronen Ultramix Type TX3 & TX33070 | Kit de maintenance pour cartouche Ultramix Type TX3 & TX3370 | 3390430032465
TB120004 | Onderhoudskit voor Patronen Ultramix Type TX4 & TX43070 | Kit de maintenance pour cartouche Ultramix Type TX4 & TX43070 | 3390430032489
TB120005 | Onderhoudskit voor Patronen Ultramix Type TX5 & TX53070 | Kit de maintenance pour cartouche Ultramix Type TX5 & TX53070 | 3390430032496
TB120006 | Onderhoudskit voor Patronen Ultramix Type TX6 & TX63070 | Kit de maintenance pour cartouche Ultramix Type TX6 & TX63070 | 3390430032502
TB120007 | Beveiligingskit HP vr Ultramix & model 9000 Type TX91 & TX92 | Kit de protection HP pour Ultramix & modèle 9000 Type TX91 & TX92 | 3390430032212
TB120008 | Beveiligingskit HP voor Ultramix & model 9000 Type TX93 | Kit de protection HP pour Ultramix & modèle 9000 Type TX93 | 3390430032229
TB120009 | Beveiligingskit HP voor Ultramix & model 9000 Type TX94 | Kit de protection HP pour Ultramix & modèle 9000 Type TX94 | 3390430032236
TB120010 | Beveiligingskit HP voor Ultramix & model 9000 Type TX95 | Kit de protection HP pour Ultramix & modèle 9000 Type TX95
TB120011 | Beveiligingskit HP voor Ultramix & model 9000 Type TX96 | Kit de protection HP pour Ultramix & modèle 9000 Type TX96
TB120014 | Patroonverwijderaar voor TCP6M2 en TCP7 | Tire cartouche pour TCP6M2 et TCP7 | 3390430036197
TCP7 | Vervangpatroon TCP7 voor TL117 & T9 | Cartouche de rechange TCP7 pour TL117 & T9 | 3390430030553
TCP704 | Vervangpatroon voor T9 serie 04 | Cartouche de rechange pour T9 série 04 | 3390430032410
TCP748 | Vervangpatroon voor T9 serie 48 | Cartouche de rechange pour T9 série 48 | 3390430032427
TKR12 | Spoelkit voor Ultramix Type TX91 & TX92 | Kit de rinçage pour Ultramix Type TX91 & TX92
TKR3 | Spoelkit voor Ultramix Type TX93 | Kit de rinçage pour Ultramix Type TX93
TKR4 | Spoelkit voor Ultramix Type TX94 | Kit de rinçage pour Ultramix Type TX94
TKR5 | Spoelkit voor Ultramix Type TX95 | Kit de rinçage pour Ultramix Type TX95
TKR6 | Spoelkit voor Ultramix Type TX96 | Kit de rinçage pour Ultramix Type TX96
TL117 | Mengkraan Thermostatisch Vergrendelbaar TL 117 F/F/F 1/2" | Mitigeur Thermostatique Verrouillable TL 117 F/F/F 1/2" | 3390430029748
TX13070 | Vervangpatroon voor Ultramix TX91 E37/E3070/C37/C3070/CHP | Cartouche de rechange pour Ultramix TX91 E37/E3070/C37/C3070/CHP | 3390430035770
TX1E37ECAR | Vervangpatroon voor E-kit&E-Ultramix M 3/4" 20x27 3-56L/min | Cartouche de rechange pour E-kit&E-Ultramix M 3/4" 20x27 3-56L/min
TX1E37EKIT | E-Kit Upgrade Geïnstalleerde Ultramix M 3/4" 20x27 3-56L/min | E-Kit Mise à niveau Ultramix installé M 3/4" 20x27 3-56L/min | 3390430043751
TX1FNC | Vervangpatroon voor Ultramix TX91 FNC | Cartouche de rechange pour Ultramix TX91 FNC | 3390430032618
TX1OMDA | Vervangpatroon voor Ultramix TX91 OMDA | Cartouche de rechange pour Ultramix TX91 OMDA
TX1REN | Vervangpatroon voor Ultramix TX91 E/C/CHP | Cartouche de rechange pour Ultramix TX91 E/C/CHP | 3390430034117
TX2 | Vervangpatroon voor Ultramix TX92 E/C/CHP | Cartouche de rechange pour Ultramix TX92 E/C/CHP | 3390430028840
TX23070 | Vervangpatroon voor Ultramix TX92 E37/E3070/C37/C3070/CHP | Cartouche de rechange pour Ultramix TX92 E37/E3070/C37/C3070/CHP | 3390430035787
TX2E37ECAR | Vervangpatroon voor E-Kit&E-Ultramix M 3/4" 20x27 3-80L/min | Cartouche de rechange pour E-Kit&E-Ultramix M 3/4" 20x27 3-80L/min | 3390430043744
TX2E37EKIT | E-Kit Upgrade Geïnstalleerde Ultramix M 3/4" 20x27 3-80L/min | E-Kit Mise à niveau Ultramix installé M 3/4" 20x27 3-80L/min | 3390430043768
TX2FNC | Vervangpatroon voor Ultramix TX92 FNC | Cartouche de rechange pour Ultramix TX92 FNC | 3390430029922
TX2OMDA | Vervangpatroon voor Ultramix TX92 OMDA | Cartouche de rechange pour Ultramix TX92 OMDA
TX3 | Vervangpatroon voor Ultramix TX93 E/C/CHP | Cartouche de rechange pour Ultramix TX93 E/C/CHP | 3390430029854
TX33070 | Vervangpatroon voor Ultramix TX93 E37/E3070/C37/C3070/CHP | Cartouche de rechange pour Ultramix TX93 E37/E3070/C37/C3070/CHP | 3390430035794
TX3E37ECAR | Vervangpatroon voor E-kit&E-Ultramix M 1" 26x34 3-120L/min | Cartouche de rechange pour E-kit&E-Ultramix M 1" 26x34 3-120L/min
TX3E37EKIT | E-Kit Upgrade Geïnstalleerde Ultramix M 1" 26x34 3-120L/min | E-Kit Mise à niveau Ultramix installé M 1" 26x34 3-120L/min | 3390430043805
TX3FNC | Vervangpatroon voor Ultramix TX93 FNC | Cartouche de rechange pour Ultramix TX93 FNC | 3390430030034
TX3OMDA | Vervangpatroon voor Ultramix TX93 OMDA | Cartouche de rechange pour Ultramix TX93 OMDA
TX4 | Vervangpatroon voor Ultramix TX94 E/C/CHP | Cartouche de rechange pour Ultramix TX94 E/C/CHP | 3390430030607
TX43070 | Vervangpatroon voor Ultramix TX94 E37/E3070/C37/C3070/CHP | Cartouche de rechange pour Ultramix TX94 E37/E3070/C37/C3070/CHP | 3390430035800
TX4E37ECAR | Vervangpatroon voor E-Kit&E-Ultramix M 1"1/4 33x42 5-175L/m | Cartouche de rechange pour E-Kit&E-Ultramix M 1"1/4 33x42 5-175L/min | 3390430043829
TX4E37EKIT | E-Kit Upgrade Geïnstalleerde Ultramix M 1"1/4 33x42 5-175l/m | E-Kit Mise à niveau Ultramix installé M 1"1/4 33x42 5-175l/m | 3390430043836
TX4FNC | Vervangpatroon voor Ultramix TX94 FNC | Cartouche de rechange pour Ultramix TX94 FNC | 3390430031598
TX5 | Vervangpatroon voor Ultramix TX95 E/C/CHP | Cartouche de rechange pour Ultramix TX95 E/C/CHP | 3390430030614
TX53070 | Vervangpatroon voor Ultramix TX95 E37/E3070/C37/C3070/CHP | Cartouche de rechange pour Ultramix TX95 E37/E3070/C37/C3070/CHP | 3390430035817
TX5E37ECAR | Vervangpatroon voor E-Kit&E-Ultramix M 1"1/2 40x49 5-260L/m | Cartouche de rechange pour E-Kit&E-Ultramix M 1"1/2 40x49 5-260L/min | 3390430043850
TX5E37EKIT | E-Kit Upgrade Geïnstalleerde Ultramix M 1"1/2 40x49 5-260l/m | E-Kit Mise à niveau Ultramix installé M 1"1/2 40x49 5-260l/m | 3390430043867
TX5FNC | Vervangpatroon voor Ultramix TX95 FNC | Cartouche de rechange pour Ultramix TX95 FNC
TX6 | Vervangpatroon voor Ultramix TX96 E/C/CHP | Cartouche de rechange pour Ultramix TX96 E/C/CHP | 3390430029533
TX63070 | Vervangpatroon voor Ultramix TX96 E37/E3070/C37/C3070/CHP | Cartouche de rechange pour Ultramix TX96 E37/E3070/C37/C3070/CHP | 3390430035824
TX6E37ECAR | Vervangpatroon voor E-Kit&E-Ultramix M 2" 50x60 6-400L/min | Cartouche de rechange pour E-Kit&E-Ultramix M 2" 50x60 6-400L/min | 3390430043881
TX6E37EKIT | E-Kit Upgrade Geïnstalleerde Ultramix M 2" 50x60 6-400L/min | E-Kit Mise à niveau Ultramix installé M 2" 50x60 6-400L/min | 3390430043898
TX6FNC | Vervangpatroon voor Ultramix TX96 FNC | Cartouche de rechange pour Ultramix TX96 FNC
TX91C | Mengventiel Thermostatisch Ultramix M 3/4" 3-56L/min Chroom | Mitigeur Thermostatique Ultramix M 3/4" 3-56L/min Chrome | 3390430029779
TX91C3070 | Mengventiel Thermostat.Ultramix M 3/4" 3-56L/m Chroom 30-70° | Mitigeur Thermostatique Ultramix M 3/4" 3-56L/min Chrome 30-70°C | 3390430035909
TX91CHP | Mengventiel Thermostatisch Ultramix HP M 3/4" 3-56L/min | Mitigeur Thermostatique Ultramix HP M 3/4" 3-56L/min | 3390430101154
TX91E | Mengventiel Thermostatisch Ultramix M 3/4" 3-56L/min Epoxy | Mitigeur Thermostatique Ultramix M 3/4" 3-56L/min Epoxy | 3390430029786
TX91E3070 | Mengventiel Thermostat. Ultramix M 3/4" 3-56L/m Epoxy 30-70° | Mitigeur Thermostatique Ultramix M 3/4" 3-56L/min Epoxy 30-70°C | 3390430035893
TX91E37ELE | Mengventiel E-Ultramix Thermost.program M 3/4" 20x27 3-56L/m | Mitigeur E-Ultramix Thermostatique Programmable M 3/4" 20x27 3-56L/min | 3390430043775
TX91FNC | Mengventiel Thermostatisch Ultramix FNC M 3/4" 3-56L/m Koud | Mitigeur Thermostatique Ultramix FNC M 3/4" 3-56L/m Eau froide | 3390430029724
TX91OMDA | Mengventiel Thermostatisch Ultramix OMDA M 3/4" 3-56L/m Zee | Mitigeur Thermostatique Ultramix OMDA M 3/4" 3-56L/m Eau de mer
TX92C | Mengventiel Thermostatisch Ultramix M 3/4" 3-80L/min Chroom | Mitigeur Thermostatique Ultramix M 3/4" 3-80L/min Chrome | 3390430029236
TX92C3070 | Mengventiel Thermostat.Ultramix M 3/4" 3-80L/m Chroom 30-70° | Mitigeur Thermostatique Ultramix M 3/4" 3-80L/min Chrome 30-70°C | 3390430035923
TX92CHP | Mengventiel Thermostatisch Ultramix HP M 3/4" 3-80L/min | Mitigeur Thermostatique Ultramix HP M 3/4" 3-80L/min
TX92E | Mengventiel Thermostatisch Ultramix M 3/4" 3-80L/min Epoxy | Mitigeur Thermostatique Ultramix M 3/4" 3-80L/min Epoxy | 3390430029243
TX92E3070 | Mengventiel Thermostat. Ultramix M 3/4" 3-80L/m Epoxy 30-70° | Mitigeur Thermostatique Ultramix M 3/4" 3-80L/min Epoxy 30-70°C | 3390430035916
TX92E37ELE | Mengventiel E-Ultramix Thermost.program M 3/4" 20x27 3-80L/m | Mitigeur E-Ultramix Thermostatique Programmable M 3/4" 20x27 3-80L/min | 3390430043782
TX92FNC | Mengventiel Thermostatisch Ultramix FNC M 3/4" 3-80L/m Koud | Mitigeur Thermostatique Ultramix FNC M 3/4" 3-80L/m Eau froide | 3390430029250
TX92OMDA | Mengventiel Thermostatisch Ultramix OMDA M 3/4" 3-80L/m Zee | Mitigeur Thermostatique Ultramix OMDA M 3/4" 3-80L/m Eau de mer | 3390430029212
TX93C | Mengventiel Thermostatisch Ultramix M 1" 3-120L/min Chroom | Mitigeur Thermostatique Ultramix M 1" 3-120L/min Chrome | 3390430029762
TX93C3070 | Mengventiel Thermostat. Ultramix M 1" 3-120L/m Chroom 30-70° | Mitigeur Thermostatique Ultramix M 1" 3-120L/min Chrome 30-70°C | 3390430035947
TX93CHP | Mengventiel Thermostatisch Ultramix HP M/M/M 1" 3-120L/min | Mitigeur Thermostatique Ultramix HP M/M/M 1" 3-120L/min | 3390430041771
TX93E | Mengventiel Thermostatisch Ultramix M 1" 3-120L/min Epoxy | Mitigeur Thermostatique Ultramix M 1" 3-120L/min Epoxy | 3390430029755
TX93E3070 | Mengventiel Thermostat. Ultramix M 1" 3-120L/m Epoxy 30-70° | Mitigeur Thermostatique Ultramix M 1" 3-120L/min Epoxy 30-70°C | 3390430035930
TX93E37ELE | Mengventiel E-Ultramix Thermost.program M 1" 26x34 3-120L/m | Mitigeur E-Ultramix Thermostatique Programmable M 1" 26x34 3-120L/min | 3390430043812
TX93FNC | Mengventiel Thermostatisch Ultramix FNC M 1" 3-120L/min Koud | Mitigeur Thermostatique Ultramix FNC M 1" 3-120L/min Eau froide | 3390430029847
TX93OMDA | Mengventiel Thermostatisch Ultramix OMDA M 1" 3-120L/min Zee | Mitigeur Thermostatique Ultramix OMDA M 1" 3-120L/min Eau de mer | 3390430031567
TX94C | Mengventiel Thermostatisch Ultramix M 1"1/4 5-175L/m Chroom | Mitigeur Thermostatique Ultramix M 1"1/4 5-175L/m Chrome | 3390430030577
TX94C3070 | Mengventiel Thermost.Ultramix M 1"1/4 5-175L/m Chroom 30-70° | Mitigeur Thermostatique Ultramix M 1"1/4 5-175L/m Chrome 30-70°C | 3390430035954
TX94CHP | Mengventiel Thermostatisch Ultramix HP M 1"1/4 5-175L/m | Mitigeur Thermostatique Ultramix HP M 1"1/4 5-175L/m
TX94E | Mengventiel Thermostatisch Ultramix M 1"1/4 5-175L/min Epoxy | Mitigeur Thermostatique Ultramix M 1"1/4 5-175L/min Epoxy | 3390430030560
TX94E3070 | Mengventiel Thermost.Ultramix M 1"1/4 5-175L/m Epoxy 30-70° | Mitigeur Thermostatique Ultramix M 1"1/4 5-175L/min Epoxy 30-70°C | 3390430035961
TX94E37ELE | Mengventiel E-Ultramix Thermost.program M 1"1/4 33x42 175L/m | Mitigeur E-Ultramix Thermostatique Programmable M 1"1/4 33x42 175L/min | 3390430043843
TX94FNC | Mengventiel Thermostatisch Ultramix FNC M 1"1/4 175L/m Koud | Mitigeur Thermostatique Ultramix FNC M 1"1/4 175L/m Eau froide | 3390430031314
TX95C | Mengventiel Thermostatisch Ultramix M 1"1/2 5-260L/m Chroom | Mitigeur Thermostatique Ultramix M 1"1/2 5-260L/m Chrome | 3390430030591
TX95C3070 | Mengventiel Thermost.Ultramix M 1"1/2 5-260L/m Chroom 30-70° | Mitigeur Thermostatique Ultramix M 1"1/2 5-260L/m Chrome 30-70°C
TX95CHP | Mengventiel Thermostatisch Ultramix HP M 1"1/2 5-260L/m | Mitigeur Thermostatique Ultramix HP M 1"1/2 5-260L/m
TX95E | Mengventiel Thermostatisch Ultramix M 1"1/2 5-260L/min Epoxy | Mitigeur Thermostatique Ultramix M 1"1/2 5-260L/min Epoxy | 3390430030584
TX95E3070 | Mengventiel Thermost.Ultramix M 1"1/2 5-260L/m Epoxy 30-70° | Mitigeur Thermostatique Ultramix M 1"1/2 5-260L/min Epoxy 30-70°C | 3390430035985
TX95E37ELE | Mengventiel E-Ultramix Thermost.program M 1"1/2 40x49 260L/m | Mitigeur E-Ultramix Thermostatique Programmable M 1"1/2 40x49 260L/min | 3390430043874
TX95FNC | Mengventiel Thermostatisch Ultramix FNC M 1"1/2 260L/m Koud | Mitigeur Thermostatique Ultramix FNC M 1"1/2 260L/m Eau froide | 3390430031253
TX96C | Mengventiel Thermostatisch Ultramix M 2" 6-400L/min Chroom | Mitigeur Thermostatique Ultramix M 2" 6-400L/min Chrome | 3390430029458
TX96C3070 | Mengventiel Thermostat. Ultramix M 2" 6-400L/m Chroom 30-70° | Mitigeur Thermostatique Ultramix M 2" 6-400L/min Chrome 30-70°C | 3390430035992
TX96CHP | Mengventiel Thermostatisch Ultramix HP M 2" 6-400L/min | Mitigeur Thermostatique Ultramix HP M 2" 6-400L/min
TX96E | Mengventiel Thermostatisch Ultramix M 2" 6-400L/min Epoxy | Mitigeur Thermostatique Ultramix M 2" 6-400L/min Epoxy | 3390430029472
TX96E3070 | Mengventiel Thermostat. Ultramix M 2" 6-400L/m Epoxy 30-70° | Mitigeur Thermostatique Ultramix M 2" 6-400L/min Epoxy 30-70°C | 3390430036005
TX96E37ELE | Mengventiel E-Ultramix Thermost.program M 2" 50x60 6-400L/m | Mitigeur E-Ultramix Thermostatique Programmable M 2" 50x60 6-400L/min | 3390430043904
TX96FNC | Mengventiel Thermostatisch Ultramix FNC M 2" 6-400L/min Koud | Mitigeur Thermostatique Ultramix FNC M 2" 6-400L/min Eau froide | 3390430029830
VW1302 | Microflex T-stuk F/F/F 2" | Microflex Pièce Te F/F/F 2" | 8019001110429
VW130212 | Microflex T-stuk F/F/F 2"1/2 | Microflex Pièce Te F/F/F 2"1/2 | 8019001109966
VW1303 | Microflex T-stuk F/F/F 3" | Microflex Pièce Te F/F/F 3" | 8019001113710
VW13034 | Microflex T-stuk F/F/F 3/4" | Microflex Pièce Te F/F/F 3/4" | 8019001110733
VW1304 | Microflex T-stuk F/F/F 4" | Microflex Pièce Te F/F/F 4" | 8019001112799
VW13044 | Microflex T-stuk F/F/F 1" | Microflex Pièce Te F/F/F 1" | 8019001110498
VW13054 | Microflex T-stuk F/F/F 1"1/4 | Microflex Pièce Te F/F/F 1"1/4 | 8019001112805
VW13064 | Microflex T-stuk F/F/F 1"1/2 | Microflex Pièce Te F/F/F 1"1/2 | 8019001110542
VW2412122 | Microflex Reductie MxF 2"1/2-2" | Microflex Réduction MxF 2"1/2-2" | 8019001109911
VW24121254 | Microflex Reductie MxF 2"1/2-1"1/4 | Microflex Réduction MxF 2"1/2-1"1/4 | 8019001114724
VW24121264 | Microflex Reductie MxF 2"1/2-1"1/2 | Microflex Réduction MxF 2"1/2-1"1/2 | 8019001112812
VW241234 | Microflex Reductie MxF 2"-3/4" | Microflex Réduction MxF 2"-3/4" | 4019305171205
VW241244 | Microflex Reductie MxF 2"-1" | Microflex Réduction MxF 2"-1" | 4019305171212
VW241254 | Microflex Reductie MxF 2"-1"1/4 | Microflex Réduction MxF 2"-1"1/4 | 4019305171229
VW241264 | Microflex Reductie MxF 2"-1"1/2 | Microflex Réduction MxF 2"-1"1/2 | 4019305171236
VW24132 | Microflex Reductie MxF 3"-2" | Microflex Réduction MxF 3"-2" | 8019001112836
VW2413212 | Microflex Reductie MxF 3"- 2"1/2 | Microflex Réduction MxF 3"- 2"1/2 | 8019001112843
VW241344 | Microflex Reductie MxF 3"-1" | Microflex Réduction MxF 3"-1" | 8019001122088
VW241354 | Microflex Reductie MxF 3"-1"1/4 | Microflex Réduction MxF 3"-1"1/4 | 8019001112850
VW241364 | Microflex Reductie MxF 3"-1"1/2 | Microflex Réduction MxF 3"-1"1/2 | 8019001130335
VW24142 | Microflex Reductie MxF 4"-2" | Microflex Réduction MxF 4"-2" | 8019001112867
VW2414212 | Microflex Reductie MxF 4"-2"1/2 | Microflex Réduction MxF 4"-2"1/2 | 8019001130342
VW24143 | Microflex Reductie MxF 4"-3" | Microflex Réduction MxF 4"-3" | 8019001112874
VW2414434 | Microflex Reductie MxF 1"-3/4" | Microflex Réduction MxF 1"-3/4" | 4019305348690
VW2415434 | Microflex Reductie MxF 1"1/4-3/4" | Microflex Réduction MxF 1"1/4-3/4" | 4019305171199
VW2415444 | Microflex Reductie MxF 1"1/4-1" | Microflex Réduction MxF 1"1/4-1" | 4019305348706
VW2416434 | Microflex Reductie MxF 1"1/2-3/4" | Microflex Réduction MxF 1"1/2-3/4" | 4019305168731
VW2416444 | Microflex Reductie MxF 1"1/2-1" | Microflex Réduction MxF 1"1/2-1" | 4019305000383
VW2416454 | Microflex Reductie MxF 1"1/2-1"1/4 | Microflex Réduction MxF 1"1/2-1"1/4 | 4019305348713
VW2702 | Microflex Mof/Draadsok F/F 2" | Microflex Manchon F/F 2" | 8019001112898
VW270212 | Microflex Mof/Draadsok F/F 2"1/2 | Microflex Manchon F/F 2"1/2 | 8019001112904
VW2703 | Microflex Mof/Draadsok F/F 3" | Microflex Manchon F/F 3" | 8019001112911
VW27034 | Microflex Mof/Draadsok F/F 3/4" | Microflex Manchon F/F 3/4" | 8019001110818
VW2704 | Microflex Mof/Draadsok F/F 4" | Microflex Manchon F/F 4" | 8019001112928
VW27044 | Microflex Mof/Draadsok F/F 1" | Microflex Manchon F/F 1" | 8019001110467
VW27054 | Microflex Mof/Draadsok F/F 1"1/4 | Microflex Manchon F/F 1"1/4 | 8019001110580
VW27064 | Microflex Mof/Draadsok F/F 1"1/2 | Microflex Manchon F/F 1"1/2 | 8019001139062
VW2802 | Microflex Nippel M 2" | Microflex Mamelon M 2" | 4019305477048
VW280212 | Microflex Nippel M 2"1/2 | Microflex Mamelon M 2"1/2 | 8019001112935
VW2803 | Microflex Nippel M 3" | Microflex Mamelon M 3" | 8019001112942
VW28034 | Microflex Nippel M 3/4" | Microflex Mamelon M 3/4" | 4019305347884
VW2804 | Microflex Nippel M 4" | Microflex Mamelon M 4" | 8019001119385
VW28044 | Microflex Nippel M 1" | Microflex Mamelon M 1" | 8019001113697
VW28054 | Microflex Nippel M 1"1/4 | Microflex Mamelon M 1"1/4 | 4019305347853
VW28064 | Microflex Nippel M 1"1/2 | Microflex Mamelon M 1"1/2 | 8019001112959
VW2902 | Microflex Stop M 2" | Microflex Bouchon M 2" | 8019001122101
VW290212 | Microflex Stop M 2"1/2 | Microflex Bouchon M 2"1/2 | 8019001119392
VW2903 | Microflex Stop M 3" | Microflex Bouchon M 3" | 8019001119408
VW29034 | Microflex Stop M 3/4" | Microflex Bouchon M 3/4" | 4019305349949
VW2904 | Microflex Stop M 4" | Microflex Bouchon M 4" | 8019001119415
VW29044 | Microflex Stop M 1" | Microflex Bouchon M 1" | 8019001119422
VW29054 | Microflex Stop M 1"1/4 | Microflex Bouchon M 1"1/4 | 4019305345170
VW29064 | Microflex Stop M 1"1/2 | Microflex Bouchon M 1"1/2 | 4019305171540
VW3502 | Microflex Afsluitkraan M 2" | Microflex Vanne d'arrêt 2" | 8019001117145
VW350212 | Microflex Afsluitkraan M 2"1/2 | Microflex Vanne d'arrêt 2"1/2' | 8019001119453
VW3503 | Microflex Afsluitkraan M 3" | Microflex Vanne d'arrêt 3" | 8019001119460
VW35034 | Microflex Afsluitkraan M 3/4" | Microflex Vanne d'arrêt 3/4" | 8019001117084
VW3504 | Microflex Afsluitkraan M 4" | Microflex Vanne d'arrêt 4" | 8019001119477
VW35044 | Microflex Afsluitkraan M 1" | Microflex Vanne d'arrêt 1" | 8019001117176
VW35054 | Microflex Afsluitkraan M 1"1/4 | Microflex Vanne d'arrêt 1"1/4' | 8019001139079
VW35064 | Microflex Afsluitkraan M 1"1/2 | Microflex Vanne d'arrêt 1"1/2 | 8019001130328
VW902 | Microflex 90°-bochtstuk F/F 2" | Microflex Coude 90° F/F 2" | 8019001110092
VW90212 | Microflex 90°-bochtstuk F/F 2"1/2 | Microflex Coude 90° F/F 2"1/2 | 8019001112966
VW903 | Microflex 90°-bochtstuk F/F 3" | Microflex Coude 90° F/F 3" | 8019001112973
VW9034 | Microflex 90°-bochtstuk F/F 3/4" | Microflex Coude 90° F/F 3/4" | 8019001110535
VW904 | Microflex 90°-bochtstuk F/F 4" | Microflex Coude 90° F/F 4" | 8019001112980
VW9044 | Microflex 90°-bochtstuk F/F 1" | Microflex Coude 90° F/F 1" | 8019001112997
VW9054 | Microflex 90°-bochtstuk F/F 1"1/4 | Microflex Coude 90° F/F 1"1/4 | 8019001110306
VW9064 | Microflex 90°-bochtstuk F/F 1"1/2 | Microflex Coude 90° F/F 1"1/2 | 8019001110511

## Microflex
Bestelnr. No.de commande | Catalogusnr. No.de catalogue | Omschrijving | Description | EAN-code
1303229 | MJ13032/29 | Microflex 3x PE-X T-koppeling 32 x 32 x 32/2,9 6/16 bar CV | Microflex Raccord en T 3x PER 32 x 32 x 32/2,9 6/16 bar Chauffage Central | 5404025402491
13011010 | MJ130110/10 | Microflex 3x PE-X T-koppeling 110 x 110 x 110/10,0 6/16B CV | Microflex Raccord en T 3x PER 110 x 110 x 110/10,0 6/16 bar Chauffage Central | 8019001121609
34126358 | MJ341263/58 | Microflex PE-X Koppeling M 2" x 63/5,8 6/16 bar CV | Microflex Raccord droit PER 2" x 63 x 5,8 Chauffage Central | 8019001084539
34126387 | MJ341263/87 | Microflex PE-X Koppeling 2" x 63/8,7 10 bar Sanitair | Microflex Raccord droit PER 2" x 63/8,7 10 bar Sanitair | 8019001112324
34139082 | MJ341390/82 | Microflex PE-X Koppeling M 3" x 90/8,2 6/16 bar CV | Microflex Raccord droit PER 3" x 90 x 8,2 Chauffage Central | 8019001109850
130125114 | MJ130125/114 | Microflex 3x PE-X T-koppeling 125x125x125/11,4 6/16 bar CV | Microflex Raccord en T 3x PER 125x125x125/11,4 6/16 bar Chauffage Central | 8019001118890
130403237 | MJ1304032/37 | Microflex 3x PE-X T-koppeling 40 x 32 x 40/3,7 6/16 bar CV | Microflex Raccord en T 3x PER 40 x 32 x 40/3,7 6/16 bar Chauffage Central | 8019001114427
130403255 | MJ1304032/55 | Microflex 3 x PE-X T-koppeling 40 x 32 x 40/5,5 10B Sanitair | Microflex Raccord en T 3x PER 40 x 32 x 40/5,5 10 bar Sanitair | 8019001121616
130504046 | MJ1305040/46 | Microflex 3x PE-X T-koppeling 50 x 40 x 50/4,6 6/16 bar CV | Microflex Raccord en T 3x PER 50 x 40 x 50/4,6 6/16 bar Chauffage Central | 5404025402576
130504069 | MJ1305040/69 | Microflex 3 x PE-X T-koppeling 50 x 40 x 50/6,9 10B Sanitair | Microflex Raccord en T 3x PER 50 x 40 x 50/6,9 10 bar Sanitair | 8019001121647
130635058 | MJ1306350/58 | Microflex 3x PE-X T-koppeling 63x 50 x 63/5,8 6/16 bar CV | Microflex Raccord en T 3x PER 63x 50 x 63/5,8 6/16 bar Chauffage Central | 8019001114380
130635087 | MJ1306350/87 | Microflex 3 x PE-X T-koppeling 63 x 50 x 63/8,7 10B Sanitair | Microflex Raccord en T 3x PER 63 x 50 x 63/8,7 10 bar Sanitair | 8019001121685
341110110 | MJ341110110/10L | Microflex Laskoppeling 110 x 110/10,0 6/16 bar | Microflex Raccord Point soudage 110 x 110/10,0 6/16 bar | 8019001118920
341212756 | MJ34121275/68 | Microflex PE-X Koppeling M 2"1/2 x 75/6,8 6/16 bar CV | Microflex Raccord droit PER 2"1/2 x 75 x 6,8 Chauffage Central | 8019001084317
341272523 | MJ3412725/23L | Microflex Laskoppeling 27 mm x 25/2,3 6/16 bar | Microflex Raccord Point soudage 27 mm x 25/2,3 6/16 bar | 8019001118944
341342028 | MJ3413420/28 | Microflex PE-X Koppeling 3/4" x 20/2,8 10 bar Sanitair | Microflex Raccord droit PER 3/4" x 20/2,8 10 bar Sanitair | 8019001110740
341342523 | MJ3413425/23 | Microflex PE-X Koppeling M 3/4" x 25/2,3 6/16 bar CV | Microflex Raccord droit PER 3/4" x 25 x 2,3 Chauffage Central | 8019001084324
341342535 | MJ3413425/35 | Microflex PE-X Koppeling 3/4" x 25/3,5 10 bar Sanitair | Microflex Raccord droit PER 3/4" x 25/3,5 10 bar Sanitair | 8019001084331
341411010 | MJ3414110/10 | Microflex PE-X Koppeling M 4" x 110/10,0 6/16 bar CV | Microflex Raccord droit PER 4" x 110 x 10 Chauffage Central | 8019001084546
341412511 | MJ3414125/114 | Microflex PE-X Koppeling M 4" x 125/11,4 6/16 bar CV | Microflex Raccord droit PER 4" x 125 x 11,4 Chauffage Central | 8019001109881
341443229 | MJ3414432/29 | Microflex PE-X Koppeling M 1" x 32/2,9 6/16 bar CV | Microflex Raccord droit PER 1" x 32 x 2,9 Chauffage Central | 8019001084348
341443244 | MJ3414432/44 | Microflex PE-X Koppeling 1" x 32/4,4 10 bar Sanitair | Microflex Raccord droit PER 1" x 32/4,4 10 bar Sanitair | 8019001110559
341455046 | MJ3414550/46L | Microflex Laskoppeling 45 mm x 50/4,6 6/16 bar | Microflex Raccord Point soudage 45 mm x 50/4,6 6/16 bar | 8019001111723
341544037 | MJ3415440/37 | Microflex PE-X Koppeling M 1"1/4 x 40/3,7 6/16 bar CV | Microflex Raccord droit PER 1"1/4 x 40 x 3,7 Chauffage Central | 8019001084355
341544055 | MJ3415440/55 | Microflex PE-X Koppeling 1"1/4 x 40/5,5 10 bar Sanitair | Microflex Raccord droit PER 1"1/4 x 40/5,5 10 bar Sanitair | 8019001110221
341576358 | MJ3415763/58L | Microflex Laskoppeling 57 mm x 63/5,8 6/16 bar | Microflex Raccord Point soudage 57 mm x 63/5,8 6/16 bar | 8019001119019
341645046 | MJ3416450/46 | Microflex PE-X Koppeling M 1"1/2 x 50/4,6 6/16 bar CV | Microflex Raccord droit PER 1"1/2 x 50 x 4,6 Chauffage Central | 8019001084362
341645069 | MJ3416450/69 | Microflex PE-X Koppeling 1"1/2 x 50/6,9 10 bar Sanitair | Microflex Raccord droit PER 1"1/2 x 50/6,9 10 bar Sanitair | 8019001084560
341767568 | MJ3417675/68L | Microflex Laskoppeling 76 mm x 75/6,8 6/16 bar | Microflex Raccord Point soudage 76 mm x 75/6,8 6/16 bar | 8019001112348
341899082 | MJ3418990/82L | Microflex Laskoppeling 89 mm x 90/8,2 6/16 bar | Microflex Raccord Point soudage 89 mm x 90/8,2 6/16 bar | 8019001112355
3412127510 | MJ34121275/103 | Microflex PE-X Koppeling 2"1/2 x 75/10,3 10 bar Sanitair | Microflex Raccord droit PER 2"1/2 x 75/10,3 10 bar Sanitair | 8019001112300
3414110151 | MJ3414110/151 | Microflex PE-X Koppeling 4" x 110/15,1 10 bar Sanitair | Microflex Raccord droit PER 4" x 110/15,1 10 bar Sanitair | 8019001111433
10LS575 | 10LS575 | Microflex MICRO-SEAL Schakelafdichting 200mm-opening 301-320 | Microflex MICRO-SEAL Chaîne pour tube 200 mm - ouverture 301-320 | 8019001135514
13LS300 | 13LS300 | Microflex MICRO-SEAL Schakelafdichting 160mm-opening 200-202 | Microflex MICRO-SEAL Chaîne pour tube 160 mm - ouverture 200-202 | 8019001111273
6LS325 | 6LS325 | Microflex MICRO-SEAL Schakelafdichting 125mm-opening 175-180 | Microflex MICRO-SEAL Chaîne pour tube 125 mm - ouverture 175-180 | 8019001118371
7LS300 | 7LS300 | Microflex MICRO-SEAL Schakelafdichting 75mm-opening 110-115 | Microflex MICRO-SEAL Chaîne pour tube 75 mm - ouverture 110-115 | 8019001118388
7LS325 | 7LS325 | Microflex MICRO-SEAL Schakelafdichting 160mm-opening 209-212 | Microflex MICRO-SEAL Chaîne pour tube 160 mm - ouverture 209-212 | 8019001111280
7LS400 | 7LS400 | Microflex MICRO-SEAL Schakelafdichting 160mm-opening 240-245 | Microflex MICRO-SEAL Chaîne pour tube 160 mm - ouverture 240-245 | 8019001084522
7LS475 | 7LS475 | Microflex MICRO-SEAL Schakelafdichting 125mm-opening 200-202 | Microflex MICRO-SEAL Chaîne pour tube 125 mm - ouverture 200-202 | 8019001118395
8LS300 | 8LS300 | Microflex MICRO-SEAL Schakelafdichting 90mm-opening 128-132 | Microflex MICRO-SEAL Chaîne pour tube 90 mm - ouverture 128-132 | 8019001118418
8LS400 | 8LS400 | Microflex MICRO-SEAL Schakelafdichting 200mm-opening 275-282 | Microflex MICRO-SEAL Chaîne pour tube 200 mm - ouverture 275-282 | 8019001118425
9LS200 | 9LS200 | Microflex MICRO-SEAL Schakelafdichting 75mm-opening 100-102 | Microflex MICRO-SEAL Chaîne pour tube 75 mm - ouverture 100-102 | 8019001118432
9LS315 | 9LS315 | Microflex MICRO-SEAL Schakelafdichting 90mm-opening 134-136 | Microflex MICRO-SEAL Chaîne pour tube 90 mm - ouverture 134-136 | 8019001118449
9LS325 | 9LS325 | Microflex MICRO-SEAL Schakelafdichting 200mm-opening 250-255 | Microflex MICRO-SEAL Chaîne pour tube 200 mm - ouverture 250-255 | 8019001111266
D1253225S | MD1253225S | Microflex DUO PN10 125/1 x 32/4,4 +1 x 25/3,5 Sanitair | Microflex DUO PN10 125/1 x 32/4,4 + 1 x 25/3,5 Sanitair | 8019001113949
GD2004063 | MGD2004063 | Microflex DUO EPDM-Eindkap 200/2 x 40 - 50 - 63 | Microflex Manchon de finition EPDM 200/2 x 40 - 50 - 63 | 8019001110320
M10527 | M10527 | Microflex MICRO-PRESS STD 1x40 mm-Diam.75 mm-Opening 125 mm | Microflex MICRO-PRESS STD 1x40 mm-Diamètre 75 mm-Ouverture 125 mm | 8019001142284
M10534 | M10534 | Microflex MICRO-PRESS STD 1x40 mm-Diam.90 mm-Opening 150 mm | Microflex MICRO-PRESS STD 1x40 mm-Diamètre 90 mm-Ouverture 150 mm | 8019001142260
M10543 | M10543 | Microflex MICRO-PRESS STD 1x40 mm-Diam.125 mm-Opening 200 mm | Microflex MICRO-PRESS STD 1x40 mm-Diamètre 125 mm-Ouverture 200 mm | 8019001142246
M10553 | M10553 | Microflex MICRO-PRESS STD 1x40 mm-Diam.160 mm-Opening 250 mm | Microflex MICRO-PRESS STD 1x40 mm-Diamètre 160 mm-Ouverture 250 mm | 8019001142239
M10567 | M10567 | Microflex MICRO-PRESS STD 1x40 mm-Diam.200 mm-Opening 300 mm | Microflex MICRO-PRESS STD 1x40 mm-Diamètre 200 mm-Ouverture 300 mm | 8019001142215
M10701 | M10701 | Microflex MICRO-PRESS STD 2x40 mm-Diam.75 mm-Opening 125 mm | Microflex MICRO-PRESS STD 2x40 mm-Diamètre 75 mm-Ouverture 125 mm | 8019001142123
M10706 | M10706 | Microflex MICRO-PRESS STD 2x40 mm-Diam.90 mm-Opening 150 mm | Microflex MICRO-PRESS STD 2x40 mm-Diamètre 90 mm-Ouverture 150 mm | 8019001142109
M10711 | M10711 | Microflex MICRO-PRESS STD 2x40 mm-Diam.125 mm-Opening 200 mm | Microflex MICRO-PRESS STD 2x40 mm-Diamètre 125 mm-Ouverture 200 mm | 8019001109249
M10718 | M10718 | Microflex MICRO-PRESS STD 2x40 mm-Diam.160 mm-Opening 250 mm | Microflex MICRO-PRESS STD 2x40 mm-Diamètre 160 mm-Ouverture 250 mm | 8019001088919
M10727 | M10727 | Microflex MICRO-PRESS STD 2x40 mm-Diam.200 mm-Opening 300 mm | Microflex MICRO-PRESS STD 2x40 mm-Diamètre 200 mm-Ouverture 300 mm | 8019001088896
M12540C | M12540C | Microflex UNO PN6 125/40 x 3,7 CV | Microflex UNO PN6 125/40 x 3,7 Chauffage Central | 8019001114021
M12540S | M12540S | Microflex UNO PN10 125/40 x 5,5 Sanitair | Microflex UNO PN10 125/40 x 5,5 Sanitair | 8019001113994
M12550C | M12550C | Microflex UNO PN6 125/50 x 4,6 CV | Microflex UNO PN6 125/50 x 4,6 Chauffage Central | 8019001113864
M12550PE | M12550PE | Microflex COOL UNO PN16 125/50 x 4,6 PE-HD | Microflex COOL UNO PN16 125/50 x 4,6 PE-HD | 8019001113833
M12550S | M12550S | Microflex UNO PN10 125/50 x 6,9 Sanitair | Microflex UNO PN10 125/50 x 6,9 Sanitair | 8019001113796
M12563C | M12563C | Microflex UNO PN6 125/63 x 5,8 CV | Microflex UNO PN6 125/63 x 5,8 Chauffage Central | 8019001114281
M12563PE | M12563PE | Microflex COOL UNO PN16 125/63 x 5,8 PE-HD | Microflex COOL UNO PN16 125/63 x 5,8 PE-HD | 8019001113918
M12563S | M12563S | Microflex UNO PN10 125/63 x 8,7 Sanitair | Microflex UNO PN10 125/63 x 8,7 Sanitair | 8019001114106
M16040C | M16040C | Microflex UNO PN6 160/40 x 3,7 CV | Microflex UNO PN6 160/40 x 3,7 Chauffage Central | 8019001114120
M16050C | M16050C | Microflex UNO PN6 160/50 x 4,6 CV | Microflex UNO PN6 160/50 x 4,6 Chauffage Central | 8019001089039
M16063C | M16063C | Microflex UNO PN6 160/63 x 5,8 CV | Microflex UNO PN6 160/63 x 5,8 Chauffage Central | 8019001089046
M16075C | M16075C | Microflex UNO PN6 160/75 x 6,8 CV | Microflex UNO PN6 160/75 x 6,8 Chauffage Central | 8019001114205
M16075PE | M16075PE | Microflex COOL UNO PN16 160/75 x 6,8 PE-HD | Microflex COOL UNO PN16 160/75 x 6,8 PE-HD | 8019001114083
M16090C | M16090C | Microflex UNO PN6 160/90 x 8,2 CV | Microflex UNO PN6 160/90 x 8,2 Chauffage Central | 8019001114168
M16090PE | M16090PE | Microflex COOL UNO PN16 160/90 x 8,2 PE-HD | Microflex COOL UNO PN16 160/90 x 8,2 PE-HD | 8019001114069
M200110C | M200110C | Microflex UNO PN6 200/110 x 10,0 CV | Microflex UNO PN6 200/110 x 10,0 Chauffage Central | 8019001114212
M200110PE | M200110PE | Microflex COOL UNO PN16 200/110 x 10,0 PE-HD | Microflex COOL UNO PN16 200/110 x 10,0 PE-HD | 8019001114007
M200110S | M200110S | Microflex UNO PN10 200/110 x 15,1 Sanitair | Microflex UNO PN10 200/110 x 15,1 Sanitair | 8019001121548
M200125C | M200125C | Microflex UNO PN6 200/125 x 11,4 CV | Microflex UNO PN6 200/125 x 11,4 Chauffage Central | 8019001113932
M200125PE | M200125PE | Microflex COOL UNO PN16 200/125 x 11,4 PE-HD | Microflex COOL UNO PN16 200/125 x 11,4 PE-HD | 8019001113826
M20075C | M20075C | Microflex UNO PN6 200/75 x 6,8 CV | Microflex UNO PN6 200/75 x 6,8 Chauffage Central | 8019001114229
M20075S | M20075S | Microflex UNO PN10 200/75 x 10,3 Sanitair | Microflex UNO PN10 200/75 x 10,3 Sanitair | 8019001110085
M20090C | M20090C | Microflex UNO PN6 200/90 x 8,2 CV | Microflex UNO PN6 200/90 x 8,2 Chauffage Central | 8019001114267
M20090S | M20090S | Microflex UNO PN10 200/90 x 12,3 Sanitair | Microflex UNO PN10 200/90 x 12,3 Sanitair | 8019001121555
M7525C | M7525C | Microflex UNO PN6 75/25 x 2,3 CV | Microflex UNO PN6 75/25 x 2,3 Chauffage Central | 8019001113956
M7525S | M7525S | Microflex UNO PN10 75/25 x 3,5 Sanitair | Microflex UNO PN10 75/25 x 3,5 Sanitair | 8019001113987
M9032C | M9032C | Microflex UNO PN6 90/32 x 2,9 CV | Microflex UNO PN6 90/32 x 2,9 Chauffage Central | 8019001114250
M9032PE | M9032PE | Microflex COOL UNO PN16 90/32 x 2,9 PE-HD | Microflex COOL UNO PN16 90/32 x 2,9 PE-HD | 8019001114199
M9032S | M9032S | Microflex UNO PN10 90/32 x 4,4 Sanitair | Microflex UNO PN10 90/32 x 4,4 Sanitair | 8019001114113
M9040C | M9040C | Microflex UNO PN6 90/40 x 3,7 CV | Microflex UNO PN6 90/40 x 3,7 Chauffage Central | 8019001114014
M9040PE | M9040PE | Microflex COOL UNO PN16 90/40 x 3,7 PE-HD | Microflex COOL UNO PN16 90/40 x 3,7 PE-HD | 8019001113970
M9040S | M9040S | Microflex UNO PN10 90/40 x 5,5 Sanitair | Microflex UNO PN10 90/40 x 5,5 Sanitair | 8019001111587
MBR201612 | MBR201612 | Microflex Y-Isolatiekit 2 x 160/125 mm + 1 x 200/160/125 mm | Microflex Kit d'isolation Y - 2 x 160/125 mm + 1 x 200/160/125 mm | 8019001112218
MD1252520S | MD1252520S | Microflex DUO PN10 125/1 x 25/3,5 +1 x 20/2,8 Sanitair | Microflex DUO PN10 125/1 x 25/3,5 + 1 x 20/2,8 Sanitair | 8019001114090
MD12525C | MD12525C | Microflex DUO PN6 125/2 x 25/2,3 CV | Microflex DUO PN6 125/2 x 25/2,3 Chauffage Central | 8019001114298
MD12525C10 | MD12525C10 | Microflex KIT 10m DUO 125/2 x 25 x 2,3 CV | Microflex KIT 10m DUO 125/2 x 25 x 2,3 Chauffage Central | 5404025400732
MD12525C10 | MD12525C10 | Microflex KIT 10m DUO 125/2 x 25 x 2,3 CV | Microflex KIT 10m DUO 125/2 x 25 x 2,3 Chauffage Central | 5404025400732
MD12525C15 | MD12525C15 | Microflex KIT 15m DUO 125/2 x 25 x 2,3 CV | Microflex KIT 15m DUO 125/2 x 25 x 2,3 Chauffage Central | 5404025400015
MD12525C15 | MD12525C15 | Microflex KIT 15m DUO 125/2 x 25 x 2,3 CV | Microflex KIT 15m DUO 125/2 x 25 x 2,3 Chauffage Central | 5404025400015
MD12525C20 | MD12525C20 | Microflex KIT 20m DUO 125/2 x 25 x 2,3 CV | Microflex KIT 20m DUO 125/2 x 25 x 2,3 Chauffage Central | 5404025400022
MD12525C20 | MD12525C20 | Microflex KIT 20m DUO 125/2 x 25 x 2,3 CV | Microflex KIT 20m DUO 125/2 x 25 x 2,3 Chauffage Central | 5404025400022
MD12525C25 | MD12525C25 | Microflex KIT 25m DUO 125/2 x 25 x 2,3 CV | Microflex KIT 25m DUO 125/2 x 25 x 2,3 Chauffage Central | 5404025400039
MD12525C25 | MD12525C25 | Microflex KIT 25m DUO 125/2 x 25 x 2,3 CV | Microflex KIT 25m DUO 125/2 x 25 x 2,3 Chauffage Central | 5404025400039
MD12532C | MD12532C | Microflex DUO PN6 125/32 x 2,9 CV | Microflex DUO PN6 125/2 x 32/2,9 Chauffage Central | 8019001114236
MD12532C10 | MD12532C10 | Microflex KIT 10m DUO 125/2 x 32 x 2,9 CV | Microflex KIT 10m DUO 125/2 x 32 x 2,9 Chauffage Central | 5404025400046
MD12532C10 | MD12532C10 | Microflex KIT 10m DUO 125/2 x 32 x 2,9 CV | Microflex KIT 10m DUO 125/2 x 32 x 2,9 Chauffage Central | 5404025400046
MD12532C15 | MD12532C15 | Microflex KIT 15m DUO 125/2 x 32 x 2,9 CV | Microflex KIT 15m DUO 125/2 x 32 x 2,9 Chauffage Central | 5404025400053
MD12532C15 | MD12532C15 | Microflex KIT 15m DUO 125/2 x 32 x 2,9 CV | Microflex KIT 15m DUO 125/2 x 32 x 2,9 Chauffage Central | 5404025400053
MD12532C20 | MD12532C20 | Microflex KIT 20m DUO 125/2 x 32 x 2,9 CV | Microflex KIT 20m DUO 125/2 x 32 x 2,9 Chauffage Central | 5404025400060
MD12532C20 | MD12532C20 | Microflex KIT 20m DUO 125/2 x 32 x 2,9 CV | Microflex KIT 20m DUO 125/2 x 32 x 2,9 Chauffage Central | 5404025400060
MD12532C25 | MD12532C25 | Microflex KIT 25m DUO 125/2 x 32 x 2,9 CV | Microflex KIT 25m DUO 125/2 x 32 x 2,9 Chauffage Central | 5404025400077
MD12532C25 | MD12532C25 | Microflex KIT 25m DUO 125/2 x 32 x 2,9 CV | Microflex KIT 25m DUO 125/2 x 32 x 2,9 Chauffage Central | 5404025400077
MD12532PE | MD12532PE | Microflex COOL DUO PN16 125/2 x 32 x 2,9 PE-HD | Microflex COOL DUO PN16 125/2 x 32 x 2,9 PE-HD | 8019001121579
MD16025C | MD16025C | Microflex DUO PN6 160/2 x 25/2,3 CV | Microflex DUO PN6 160/2 x 25/2,3 Chauffage Central | 8019001114328
MD16025S | MD16025S | Microflex DUO PN10 160/2 x 25/3,5 Sanitair | Microflex DUO PN10 160/2 x 25/3,5 Sanitair | 8019001113925
MD1603225S | MD1603225S | Microflex DUO PN10 160/1 x 32/4,4 + 1 x 25/3,5 Sanitair | Microflex DUO PN10 160/1 x 32/4,4 + 1 x 25/3,5 Sanitair | 8019001114038
MD16032C | MD16032C | Microflex DUO PN6 160/2 x 32/2,9 CV | Microflex DUO PN6 160/2 x 32/2,9 Chauffage Central | 8019001114274
MD1604025 | MD1604025S | Microflex DUO PN10 160/1 x 40/5,5 + 1 x 25/3,5 Sanitair | Microflex DUO PN10 160/1 x 40/5,5 + 1 x 25/3,5 Sanitair | 8019001113802
MD16040C | MD16040C | Microflex DUO PN6 160/2 x 40/3,7 CV | Microflex DUO PN6 160/2 x 40/3,7 Chauffage Central | 8019001114311
MD16040PE | MD16040PE | Microflex COOL DUO PN16 160/2 x 40 x 3,7 PE-HD | Microflex COOL DUO PN16 160/2 x 40 x 3,7 PE-HD | 8019001121586
MD1605025 | MD1605025S | Microflex DUO PN10 160/1 x 50/6,9 + 1 x 25/3,5 Sanitair | Microflex DUO PN10 160/1 x 50/6,9 + 1 x 25/3,5 Sanitair | 8019001113901
MD1605032 | MD1605032S | Microflex DUO PN10 160/1 x 50/6,9 + 1 x 32/4,4 Sanitair | Microflex DUO PN10 160/1 x 50/6,9 + 1 x 32/4,4 Sanitair | 8019001113840
MD16050C | MD16050C | Microflex DUO PN6 160/2 x 50/4,6 CV | Microflex DUO PN6 160/2 x 50/4,6 Chauffage Central | 8019001114304
MD16050PE | MD16050PE | Microflex COOL DUO PN16 160/2 x 50 x 4,6 PE-HD | Microflex COOL DUO PN16 160/2 x 50 x 4,6 PE-HD | 8019001121593
MD20040C | MD20040C | Microflex DUO PN6 200/2 x 40/3,7 CV | Microflex DUO PN6 200/2 x 40/3,7 Chauffage Central | 8019001145476
MD20050C | MD20050C | Microflex DUO PN6 200/2 x 50/4,6 CV | Microflex DUO PN6 200/2 x 50/4,6 Chauffage Central | 8019001114243
MD20063C | MD20063C | Microflex DUO PN6 200/2 x 63/5,8 CV | Microflex DUO PN6 200/2 x 63/5,8 Chauffage Central | 8019001114144
MD20063PE | MD20063PE | Microflex COOL DUO PN16 200/2 x 63 x 5,8 PE-HD | Microflex COOL DUO PN16 200/2 x 63 x 5,8 PE-HD | 8019001113178
MDF2 | MDF2 | Microflex Draadflens F 2" | Microflex Bride filletée F 2" | 8019001113659
MDF212 | MDF212 | Microflex Draadflens F 2"1/2 | Microflex Bride filletée F 2"1/2 | 8019001113666
MDF3 | MDF3 | Microflex Draadflens F 3" | Microflex Bride filletée F 3" | 8019001112232
MDF34 | MDF34 | Microflex Draadflens F 3/4" | Microflex Bride filletée F 3/4" | 8019001118791
MDF4 | MDF4 | Microflex Draadflens F 4" | Microflex Bride filletée F 4" | 8019001113680
MDF44 | MDF44 | Microflex Draadflens F 1" | Microflex Bride filletée F 1" | 8019001118807
MDF54 | MDF54 | Microflex Draadflens F 1"1/4 | Microflex Bride filletée F 1"1/4 | 8019001118814
MDF64 | MDF64 | Microflex Draadflens F 1"1/2 | Microflex Bride filletée F 1"1/2 | 8019001118821
MDT201612 | MDT201612 | Microflex T-Isolatiekit Dubbel 200/160/125mm | Microflex Kit d'isolation double T pour gaîne 200/160/125 mm | 8019001118838
MFP2 | MFP2 | Microflex Fixpunt M/F 2" | Microflex Point Fixe M/F 2" | 8019001084584
MFP212 | MFP212 | Microflex Fixpunt M/F 2"1/2 | Microflex Point Fixe M/F 2"1/2 | 8019001110528
MFP3 | MFP3 | Microflex Fixpunt M/F 3" | Microflex Point Fixe M/F 3" | 8019001110337
MFP34 | MFP34 | Microflex Fixpunt M/F 3/4" | Microflex Point Fixe M/F 3/4" | 8019001110856
MFP4 | MFP4 | Microflex Fixpunt M/F 4" | Microflex Point Fixe M/F 4" | 8019001110276
MFP44 | MFP44 | Microflex Fixpunt M/F 1" | Microflex Point Fixe M/F 1" | 8019001084577
MFP54 | MFP54 | Microflex Fixpunt M/F 1"1/4 | Microflex Point Fixe M/F 1"1/4 | 8019001110719
MFP64 | MFP64 | Microflex Fixpunt M/F 1"1/2 | Microflex Point Fixe M/F 1"1/2 | 8019001110757
MG1252532 | MG1252532 | Microflex UNO EPDM-Eindkap 125/25-32 | Microflex Manchon de finition EPDM 125/25-32 | 8019001118869
MG1254063 | MG1254063 | Microflex UNO EPDM-Eindkap 125/40-50-63 | Microflex Manchon de finition EPDM 125/40-50-63 | 8019001110566
MG1603250 | MG1603250 | Microflex UNO EPDM-Eindkap 160/32-40-50 | Microflex Manchon de finition EPDM 160/32-40-50 | 8019001085635
MG1606390 | MG1606390 | Microflex UNO EPDM-Eindkap 160/63-75-90 | Microflex Manchon de finition EPDM 160/63-75-90 | 8019001110870
MG20075125 | MG20075125 | Microflex UNO EPDM-Eindkap 200/75-90-110-125 | Microflex Manchon de finition EPDM 200/75-90-110-125 | 8019001110368
MG751832 | MG751832 | Microflex UNO EPDM-Eindkap 75/25-32 | Microflex Manchon de finition EPDM 75/25-32 | 8019001110238
MG901840 | MG901840 | Microflex UNO EPDM-Eindkap 90/25-32-40 | Microflex Manchon de finition EPDM 90/25-32-40 | 8019001112249
MGD1251832 | MGD1251832 | Microflex DUO EPDM-Eindkap 125/2x25 - 2x32 - 25+20 - 32+25 | Microflex Manchon de finition EPDM 125/2X25 - 2X32 - 25+20 - 32+25 | 8019001110672
MGD1602550 | MGD1602550 | Microflex DUO EPDM-Eindkap 160/2x25/32/40/50-32+25-40+25 | Microflex Manchon de finition EPDM 160/2X25-2X32-2X40-2X50-32+25-40+25 | 8019001110351
MGQ1251832 | MGQ1251832 | Microflex QUADRO EPDM-Eindkap 125 | Microflex QUADRO Manchon de finition EPDM 125 | 8019001156564
MGQ1601832 | MGQ1601832 | Microflex QUADRO EPDM-Eindkap 160 | Microflex QUADRO EPDM-Manchon de finition 160 | 8019001109942
MH201612 | MH201612 | Microflex L-Isolatiekit 90° 200/160/125 mm | Microflex Kit d'isolation L 90° pour gaîne 200/160/125 mm | 8019001110269
MHB200 | MHB200 | Microflex Herstellingstape Krimpband Warm 10 x 0,20 m | Microflex Bande de réparation thermorétractable 10 x 0,20 m | 8019001114472
MHK150 | MHK150 | Microflex Herstellingstape Krimpband Koud 10 x 0,15 m | Microflex Bande de réparation rétractable à froid 10 x 0,15 m | 8019001114465
MHM 7590 | MHM75/90 | Microflex Krimpmof 75 mm-90 mm | Microflex Manchon thermorétractable pour gaîne 75 mm-90 mm | 8019001114458
MHM110 | MHM110 | Microflex Krimpmof 110mm | Microflex Manchon thermorétractable pour gaîne 110 mm | 8019001136009
MHM125 | MHM125 | Microflex Krimpmof 125 mm | Microflex Manchon thermorétractable pour gaîne 125 mm | 8019001114397
MHM160 | MHM160 | Microflex Krimpmof 160 mm | Microflex Manchon thermorétractable pour gaîne 160 mm | 8019001114502
MHM200 | MHM200 | Microflex Krimpmof 200 mm | Microflex Manchon thermorétractable pour gaîne 200 mm | 8019001114489
MHM235 | MHM235 | Microflex Krimpmof 200 mm - inspectieput | Microflex Manchon thermorétractable pour gaîne 200 mm - boîte de jonction | 8019001118883
MICROLUBRI | MICROLUBRI | Microflex MICROLUBRI Koper anti-seize pasta 20 gram | Microflex MICROLUBRI Cuivre anti-seize pâte 20 gramme | 8019001143595
MIS | MIS | Microflex Inspectieput 200/160/125 mm - Blauw | Microflex Boîte de jonction pour gaîne 200/160/125 mm - Bleu | 8019001113628
MJ13011015 | MJ130110/151 | Microflex 3 x PE-X T-koppeling 110x110x110/15,1 10B Sanitair | Microflex Raccord en T 3x PER 110x110x110/15,1 10 bar Sanitair | 8019001140501
MJ1302523 | MJ13025/23 | Microflex 3x PE-X T-koppeling 25 x 25 x 25/2,3 6/16 bar CV | Microflex Raccord en T 3x PER 25 x 25 x 25/2,3 6/16 bar Chauffage Central | 5404025402767
MJ1302535 | MJ13025/35 | Microflex 3 x PE-X T-koppeling 25 x 25 x 25/3,5 10B Sanitair | Microflex Raccord en T 3x PER 25 x 25 x 25/3,5 10 bar Sanitair | 8019001112263
MJ1303244 | MJ13032/44 | Microflex 3 x PE-X T-koppeling 32 x 32 x 32/4,4 10B Sanitair | Microflex Raccord en T 3x PER 32 x 32 x 32/4,4 10 bar Sanitair | 8019001114410
MJ1304037 | MJ13040/37 | Microflex 3x PE-X T-koppeling 40 x 40 x 40/3,7 6/16 bar CV | Microflex Raccord en T 3x PER 40 x 40 x 40/3,7 6/16 bar Chauffage Central | 5404025402774
MJ1304055 | MJ13040/55 | Microflex 3 x PE-X T-koppeling 40 x 40 x 40/5,5 10B Sanitair | Microflex Raccord en T 3x PER 40 x 40 x 40/5,5 10 bar Sanitair | 5404025402781
MJ13050/46 | MJ13050/46 | Microflex 3x PE-X T-koppeling 50 x 50 x 50/4,6 6/16 bar CV | Microflex Raccord en T 3x PER 50 x 50 x 50/4,6 6/16 bar Chauffage Central | 5404025402798
MJ1305069 | MJ13050/69 | Microflex 3 x PE-X T-koppeling 50 x 50 x 50/6,9 10B Sanitair | Microflex Raccord en T 3x PER 50 x 50 x 50/6,9 10 bar Sanitair | 5404025402804
MJ1306358 | MJ13063/58 | Microflex 3x PE-X T-koppeling 63x 63x 63/5,8 6/16 bar CV | Microflex Raccord en T 3x PER 63x 63x 63/5,8 6/16 bar Chauffage Central | 5404025402811
MJ1306387 | MJ13063/87 | Microflex 3 x PE-X T-koppeling 63 x 63 x 63/8,7 10B Sanitair | Microflex Raccord en T 3x PER 63 x 63 x 63/8,7 10 bar Sanitair | 5404025402828
MJ13075/68 | MJ13075/68 | Microflex 3x PE-X T-koppeling 75 x 75 x 75/6,8 6/16B Sanit. | Microflex 3x PE-X T-koppeling 75 x 75 x 75/6,8 6/16 bar Sanitair | 8019001121692
MJ13075103 | MJ13075/103 | Microflex 3 x PE-X T-koppeling 75x75x75/10,3 10B Sanitair | Microflex Raccord en T 3x PER 75x75x75/10,3 10 bar Sanitair | 8019001140518
MJ13090123 | MJ13090/123 | Microflex 3 x PE-X T-koppeling 90x90x90/12,3 10B Sanitair | Microflex Raccord en T 3x PER 90x90x90/12,3 10 bar Sanitair | 8019001140525
MJ1309082 | MJ13090/82 | Microflex 3x PE-X T-koppeling 90 x 90 x 90/8,2 6/16 bar CV | Microflex Raccord en T 3x PER 90 x 90 x 90/8,2 6/16 bar Chauffage Central | 8019001121715
MJ27011010 | MJ270110/10 | Microflex PE-X x PE-X Koppeling 110 x 110/10,0 6/16 bar CV | Microflex Raccord PER x PER 110/110 x 10,0 Chauffage Central | 8019001121722
MJ27011015 | MJ270110/151 | Microflex PE-X x PE-X Koppeling 110 x 110/15,1 10B Sanitair | Microflex Raccord PER x PER 110 x 110/15,1 10B Sanitair | 8019001140532
MJ270125 | MJ270125/114 | Microflex PE-X x PE-X Koppeling 125 x 125/11,4 6/16 bar CV | Microflex Raccord PER x PER 125/125 x 11,4 Chauffage Central | 8019001118906
MJ2702523 | MJ27025/23 | Microflex PE-X x PE-X Koppeling 25 x 25/2,3 6/16 bar CV | Microflex Raccord PER x PER 25/25 x 2,3 Chauffage Central | 8019001110412
MJ2702535 | MJ27025/35 | Microflex PE-X x PE-X Koppeling 25 x 25/3,5 10 bar Sanitair | Microflex Raccord PER x PER 25 x 25/3,5 10 bar Sanitair | 8019001112294
MJ2703229 | MJ27032/29 | Microflex PE-X x PE-X Koppeling 32 x 32/2,9 6/16 bar CV | Microflex Raccord PER x PER 32/32 x 2,9 Chauffage Central | 8019001110658
MJ2703244 | MJ27032/44 | Microflex PE-X x PE-X Koppeling 32 x 32/4,4 10 bar Sanitair | Microflex Raccord PER x PER 32 x 32/4,4 10 bar Sanitair | 8019001111327
MJ2704037 | MJ27040/37 | Microflex PE-X x PE-X Koppeling 40 x 40/3,7 6/16 bar CV | Microflex Raccord PER x PER 40/40 x 3,7 Chauffage Central | 8019001110313
MJ2704055 | MJ27040/55 | Microflex PE-X x PE-X Koppeling 40 x 40/5,5 10 bar Sanitair | Microflex Raccord PER x PER 40 x 40/5,5 10 bar Sanitair | 8019001111334
MJ27050/69 | MJ27050/69 | Microflex PE-X x PE-X Koppeling 50 x 50/6,9 10 bar Sanitair | Microflex Raccord PER x PER 50 x 50/6,9 10 bar Sanitair | 8019001111341
MJ2705046 | MJ27050/46 | Microflex PE-X x PE-X Koppeling 50 x 50/4,6 6/16 bar CV | Microflex Raccord PER x PER 50/50 x 4,6 Chauffage Central | 8019001109812
MJ2706358 | MJ27063/58 | Microflex PE-X x PE-X Koppeling 63 x 63/5,8 6/16 bar CV | Microflex Raccord PER x PER 63/63 x 5,8 Chauffage Central | 8019001085642
MJ2706387 | MJ27063/87 | Microflex PE-X x PE-X Koppeling 63 x 63/8,7 10 bar Sanitair | Microflex Raccord PER x PER 63 x 63/8,7 10 bar Sanitair | 5404025402835
MJ27075103 | MJ27075/103 | Microflex PE-X x PE-X Koppeling 75 x 75/10,3 10 bar Sanitair | Microflex Raccord PER x PER 75 x 75/10,3 10 bar Sanitair | 3390430046738
MJ2707568 | MJ27075/68 | Microflex PE-X x PE-X Koppeling 75 x 75/6,8 6/16 bar CV | Microflex Raccord PER x PER 75/75 x 6,8 Chauffage Central | 8019001084553
MJ27090123 | MJ27090/123 | Microflex PE-X x PE-X Koppeling 90 x 90/12,3 10 bar Sanitair | Microflex Raccord PER x PER 90 x 90/12,3 10 bar Sanitair | 8019001140556
MJ2709082 | MJ27090/82 | Microflex PE-X x PE-X Koppeling 90 x 90/8,2 6/16 bar CV | Microflex Raccord PER x PER 90/90 x 8,2 Chauffage Central | 8019001110153
MJ34111412 | MJ341114125/114L | Microflex Laskoppeling 114 x 125/11,4 6/16 bar | Microflex Raccord Point soudage 114 x 125/11,4 6/16 bar | 8019001121739
MJ34133322 | MJ3413332/29L | Microflex Laskoppeling 33 mm x 32/2,9 6/16 bar | Microflex Raccord Point soudage 33 mm x 32/2,9 6/16 bar | 8019001109263
MJ34139012 | MJ341390/123 | Microflex PE-X Koppeling 3" x 90/12,3 10 bar Sanitair | Microflex Raccord droit PER 3" x 90/12,3 10 bar Sanitair | 8019001111426
MJ34142403 | MJ3414240/37L | Microflex Laskoppeling 42 mm x 40/3,7 6/16 bar | Microflex Raccord Point soudage 42 mm x 40/3,7 6/16 bar | 8019001118975
MJ9011010 | MJ90110/10 | Microflex PE-X x PE-X 90°-koppeling 110 x 110/10,0 6/16B CV | Microflex Raccord coudé 90° PER x PER 110/110 x 10,0 Chauffage Central | 5404025402842
MJ90110151 | MJ90110/151 | Microflex PE-X x PE-X 90°-koppeling 110 x 110/15,1 10B SAN | Microflex Raccord coudé 90° PER x PER 110 x 110/15,1 10B Sanitair | 8019001140563
MJ9012511 | MJ90125/114 | Microflex PE-X x PE-X 90°-koppeling 125 x 125/11,4 6/16B CV | Microflex Raccord coudé 90° PER x PER 125/125 x 11,4 Chauffage Central | 5404025402859
MJ902523 | MJ9025/23 | Microflex PE-X x PE-X 90°-koppeling 25 x 25/2,3 6/16 bar CV | Microflex Raccord coudé 90° PER x PER 25/25 x 2,3 Chauffage Central | 8019001112362
MJ902535 | MJ9025/35 | Microflex PE-X x PE-X 90°-koppeling 25 x 25/3,5 10B Sanitair | Microflex Raccord coudé 90° PER x PER 25 x 25/3,5 10B Sanitair | 8019001112379
MJ903229 | MJ9032/29 | Microflex PE-X x PE-X 90°-koppeling 32 x 32/2,9 6/16 bar CV | Microflex Raccord coudé 90° PER x PER 32/32 x 2,9 Chauffage Central | 8019001111303
MJ903244 | MJ9032/44 | Microflex PE-X x PE-X 90°-koppeling 32 x 32/4,4 10B Sanitair | Microflex Raccord coudé 90° PER x PER 32 x 32/4,4 10B Sanitair | 8019001111310
MJ9040/55 | MJ9040/55 | Microflex PE-X x PE-X 90°-koppeling 40 x 40/5,5 10B Sanitair | Microflex Raccord coudé 90° PER x PER 40 x 40/5,5 10B Sanitair | 5404025402866
MJ904037 | MJ9040/37 | Microflex PE-X x PE-X 90°-koppeling 40 x 40/3,7 6/16 bar CV | Microflex Raccord coudé 90° PER x PER 40/40 x 3,7 Chauffage Central | 5404025402873
MJ9050/69 | MJ9050/69 | Microflex PE-X x PE-X 90°-koppeling 50 x 50/6,9 10B Sanitair | Microflex Raccord coudé 90° PER x PER 50 x 50/6,9 10B Sanitair | 5404025402880
MJ905046 | MJ9050/46 | Microflex PE-X x PE-X 90°-koppeling 50 x 50/4,6 6/16 bar CV | Microflex Raccord coudé 90° PER x PER 50/50 x 4,6 Chauffage Central | 8019001112409
MJ9063/87 | MJ9063/87 | Microflex PE-X x PE-X 90°-koppeling 63 x 63/8,7 10B Sanitair | Microflex Raccord coudé 90° PER x PER 63 x 63/8,7 10B Sanitair | 8019001114359
MJ906358 | MJ9063/58 | Microflex PE-X x PE-X 90°-koppeling 63 x 63/5,8 6/16 bar CV | Microflex Raccord coudé 90° PER x PER 63/63 x 5,8 Chauffage Central | 5404025402897
MJ9075/103 | MJ9075/103 | Microflex PE-X x PE-X 90°-koppeling 75x75/10,3 10B Sanitair | Microflex Raccord coudé 90° PER x PER 75x75/10,3 10B Sanitair | 8019001140570
MJ907568 | MJ9075/68 | Microflex PE-X x PE-X 90°-koppeling 75 x 75/6,8 6/16 bar CV | Microflex Raccord coudé 90° PER x PER 75/75 x 6,8 Chauffage Central | 8019001112423
MJ9090/123 | MJ9090/123 | Microflex PE-X x PE-X 90°-koppeling 90x90/12,3 10B Sanitair | Microflex Raccord coudé 90° PER x PER 90x90/12,3 10B Sanitair | 8019001140587
MJ909082 | MJ9090/82 | Microflex PE-X x PE-X 90°-koppeling 90 x 90/8,2 6/16 bar CV | Microflex Raccord coudé 90° PER x PER 90/90 x 8,2 Chauffage Central | 5404025402903
MK2000 | MK2000 | Microflex Krimpkap 63/20-75/25 | Microflex Manchon thermorétractable 63/20-75/25 | 8019001114441
MK2100 | MK2100 | Microflex Krimpkap 75-90/32 | Microflex Manchon thermorétractable 75-90/32 | 8019001110023
MK2200 | MK2200 | Microflex Krimpkap 110/27-125/48 | Microflex Manchon thermorétractable 110/27-125/48 | 8019001110139
MK2340 | MK2340 | Microflex Krimpkap 160/32-40-50 | Microflex Manchon thermorétractable160/32-40-50 | 8019001085680
MK2400 | MK2400 | Microflex Krimpkap 125/63 | Microflex Manchon thermorétractable 125/63 | 8019001110030
MK2500 | MK2500 | Microflex Krimpkap 160/63-160/90 | Microflex Manchon thermorétractable 160/63-160/90 | 8019001085673
MK2600 | MK2600 | Microflex Krimpkap 200/75-200/110 | Microflex Manchon thermorétractable 200/75-200/110 | 5404025401951
MK3250604 | MK3250-P604 | Microflex Krimpkap 125/25-20 32-25 | Microflex Manchon thermorétractable 125/25-20 32-25 | 8019001080067
MK3280 | MK3280 | Microflex Krimpkap 125/32-32 | Microflex Manchon thermorétractable 125/32-32 | 5404025401968
MK3350-01 | MK3350-01 | Microflex Krimpkap 160/2 x 25/32 | Microflex Manchon thermorétractable 160/2 x 25/32 | 8019001110399
MK3350-02 | MK3350-02 | Microflex Krimpkap 160/2 x 40 | Microflex Manchon thermorétractable 160/2 x 40 | 8019001110702
MK3350-03 | MK3350-03 | Microflex Krimpkap 160-200/2 x 50 | Microflex Manchon thermorétractable 160-200/2 x 50 | 8019001110283
MK3350-05 | MK3350-05 | Microflex Krimpkap 200/2 x 63 | Microflex Manchon thermorétractable 200/2 x 63 | 8019001109980
MK3360-01 | MK3360-01 | Microflex Krimpkap 160/50-25 | Microflex Manchon thermorétractable 160/50-25 | 8019001112447
MM125 | MM125 | Microflex I-Isolatiekit 125 mm | Microflex Kit d'isolation I pour gaîne 125 mm | 8019001112454
MM129075 | MM129075 | Microflex I-Isolatiekit 125/90/75 mm | Microflex Kit d'isolation I pour gaîne 125/90/75 mm | 8019001110207
MM160 | MM160 | Microflex I-Isolatiekit 160 mm | Microflex Kit d'isolation I pour gaîne 160 mm | 8019001084379
MM200 | MM200 | Microflex I-Isolatiekit 200 mm | Microflex Kit d'isolation I pour gaîne 200 mm | 8019001112461
MM201612 | MM201612 | Microflex I-Isolatiekit 200/160/125 mm | Microflex Kit d'isolation I pour gaîne 200/160/125 mm | 8019001110290
MM7590 | MM75/90 | Microflex I-Isolatiekit 75/90 mm | Microflex Kit d'isolation I pour gaîne 90/75 mm | 8019001112478
MMDV125 | MMDV125 | Microflex MMDV Muurdoorvoer 125 mm | Microflex MMDV Traversée mur pour gaîne tube 125 mm | 8019001109898
MMDV160 | MMDV160 | Microflex MMDV Muurdoorvoer 160 mm | Microflex MMDV Traversée mur pour gaîne tube 160 mm | 8019001084386
MMDV200 | MMDV200 | Microflex MMDV Muurdoorvoer 200 mm | Microflex MMDV Traversée mur pour gaîne tube 200 mm | 8019001110436
MMDV75/90 | MMDV75/90 | Microflex MMDV Muurdoorvoer 75-90 mm | Microflex MMDV Traversée mur pour gaîne tube 75-90 mm | 8019001110504
MPP1301101 | MPP130110/10 | Microflex PP 3x PE T-koppeling 110/10,0 | Microflex Raccord Polypropylène en T 3x PE 110/10,0 | 8019001119064
MPP1303229 | MPP13032/29 | Microflex PP 3x PE T-koppeling 32/2,9 | Microflex Raccord Polypropylène en T 3x PE 32/2,9 | 8019001119071
MPP1304037 | MPP13040/37 | Microflex PP 3x PE T-koppeling 40/3,7 | Microflex Raccord Polypropylène en T 3x PE 40/3,7 | 8019001119088
MPP1305046 | MPP13050/46 | Microflex PP 3x PE T-koppeling 50/4,6 | Microflex Raccord Polypropylene en T 3x PE 50/4,6 | 8019001119095
MPP1306358 | MPP13063/58 | Microflex PP 3x PE T-koppeling 63/5,8 | Microflex Raccord Polypropylène en T 3x PE 63/5,8 | 8019001121821
MPP1307568 | MPP13075/68 | Microflex PP 3x PE T-koppeling 75/6,8 | Microflex Raccord Polypropylène en T 3x PE 75/6,8 | 8019001119118
MPP1309082 | MPP13090/82 | Microflex PP 3x PE T-koppeling 90/8,2 | Microflex Raccord Polypropylène en T 3x PE 90/8,2 | 8019001119125
MPP270110 | MPP270110/10 | Microflex PP PE x PE koppeling 110/10,0 | Microflex Raccord Polypropylène PE x PE 110/10,0 | 8019001119132
MPP2703229 | MPP27032/29 | Microflex PP PE x PE koppeling 32 x 32/2,9 | Microflex Raccord Polypropylène PE x PE 32/2,9 | 4019305349055
MPP2704037 | MPP27040/37 | Microflex PP PE x PE koppeling 40 x 40/3,7 | Microflex Raccord Polypropylène PE x PE 40/3,7 | 8019001119156
MPP2705046 | MPP27050/46 | Microflex PP PE x PE koppeling 50 x 50/4,6 | Microflex Raccord Polypropylène PE x PE 50/4,6 | 8019001121838
MPP270635 | MPP27063/58 | Microflex PP PE x PE koppeling 63 x 63/5,8 | Microflex Raccord Polypropylène PE x PE 63/5,8 | 8019001121845
MPP270756 | MPP27075/68 | Microflex PP PE x PE koppeling 75 x 75/6,8 | Microflex Raccord Polypropylène PE x PE 75/6,8 | 8019001113604
MPP270908 | MPP27090/82 | Microflex PP PE x PE koppeling 90 x 90/8,2 | Microflex Raccord Polypropylène PE x PE 90/8,2 | 8019001119170
MPP341212 | MPP34121275/68 | Microflex PP Koppeling met buitendraad voor PE-buis 75/6,8 | Microflex Raccord Polypropylène filet mâle pour tube PE 75/6,8 | 8019001119187
MPP341263 | MPP341263/58 | Microflex PP Koppeling met buitendraad voor PE-buis 63/5,8 | Microflex Raccord Polypropylène filet mâle pour tube PE 63/5,8 | 4019305762649
MPP341390 | MPP341390/82 | Microflex PP Koppeling met buitendraad voor PE-buis 90/8,2 | Microflex Raccord Polypropylène filet mâle pour tube PE 90/8,2 | 8019001121852
MPP341411 | MPP3414110/10 | Microflex PP koppeling met buitendraad voor PE-buis 110/10 | Microflex Raccord Polypropylène filet mâle pour tube PE 110/10,0 | 8019001121869
MPP341443 | MPP3414432/29 | Microflex PP Koppeling met buitendraad voor PE-buis 32/2,9 | Microflex Raccord Polypropylène filet mâle pour tube PE 32/2,9 | 4019305349130
MPP341544 | MPP3415440/37 | Microflex PP Koppeling met buitendraad voor PE-buis 40/3,7 | Microflex Raccord Polypropylène filet mâle pour tube PE 40/3,7 | 8019001119217
MPP341645 | MPP3416450/46 | Microflex PP Koppeling met buitendraad voor PE-buis 50/4,6 | Microflex Raccord Polypropylène filet mâle pour tube PE 50/4,6 | 8019001121883
MPP9011010 | MPP90110/10 | Microflex PP PE x PE 90°-bochtstuk 110/10,0 | Microflex Raccord Polypropylène coudé 90° pour tube PE 110/10,0 | 8019001119224
MPP903229 | MPP9032/29 | Microflex PP PE x PE 90°-bochtstuk 32/2,9 | Microflex Raccord Polypropylène coudé 90° pour tube PE 32/2,9 | 4019305349314
MPP904037 | MPP9040/37 | Microflex PP PE x PE 90°-bochtstuk 40/3,7 | Microflex Raccord Polypropylène coudé 90° pour tube PE 40/3,7 | 8019001121906
MPP905046 | MPP9050/46 | Microflex PP PE x PE 90°-bochtstuk 50/4,6 | Microflex Raccord Polypropylène coudé 90° pour tube PE 50/4,6 | 8019001119231
MPP9063/58 | MPP9063/58 | Microflex PP PE x PE 90°-bochtstuk 63/5,8 | Microflex Raccord Polypropylène coudé 90° pour tube PE 63/5,8 | 8019001121913
MPP907568 | MPP9075/68 | Microflex PP PE x PE 90°-bochtstuk 75/6,8 | Microflex Raccord Polypropylène coudé 90° pour tube PE 75/6,8 | 8019001121920
MPP909082 | MPP9090/82 | Microflex PP PE x PE 90°-bochtstuk 90/8,2 | Microflex Raccord Polypropylène coudé 90° pour tube PE 90/8,2 | 8019001119255
MQ12525CE | MQ12525CE | Microflex HP 125/2 x 25 CV + 1 x 32 E + 1 x 25 E | Microflex HP 125/2 x 25 CH + 1 x 32 E + 1 x 25 E MQ12525C3225E | 8019001155918
MQ12532CE | MQ12532CE | Microflex HP 125/2 x 32 CV + 1 x 32 E + 1 x 25 E | Microflex HP 125/2 x 32 CH + 1 x 32 E + 1 x 25 E MQ12532C3225E | 8019001155925
MQ1602525 | MQ16025C2520S | Microflex QUADRO 160/2x25/2,3 CV +1x25/3,5 SAN +1x20/2,8 SAN | Microflex QUADRO 160/2x25/2,3 Chauffage Central + 1x25/3,5 Sanitair + 1x20/2,8 Sanitair | 8019001114137
MQ1603225 | MQ16032C2520S | Microflex QUADRO 160/2x32/2,9 CV +1x25/3,5 SAN +1x20/2,8 SAN | Microflex QUADRO 160/2x32/2,9 Chauffage Central + 1x25/3,5 Sanitair + 1x20/2,8 Sanitair | 8019001114045
MQ1603232 | MQ16032C3225S | Microflex QUADRO 160/2x32/2,9 CV +1x32/4,4 SAN +1x25/3,5 SAN | Microflex QUADRO 160/2x32/2,9 Chauffage Central + 1x32/4,4 Sanitair + 1x25/3,5 Sanitair | 8019001113963
MQ16032CE | MQ16032CE | Microflex HP 160/2 x 32 CV + 1 x 32 E + 1 x 25 E | Microflex HP 160/2 x 32 CH + 1 x 32 E + 1 x 25 E MQ16032C3225E | 8019001155932
MQ16040CE | MQ16040CE | Microflex HP 160/2 x 40 CV + 2 x 32 E | Microflex HP 160/2 x 40 CH + 2 x 32 E MQ16040C32E | 8019001155987
MQ20040C43 | MQ20040C4032S | Microflex QUADRO 200/2x40/3,7 CV +1x40/5,5 SAN +1x32/4,4 SAN | Microflex QUADRO 200/2x40/3,7 Chauffage Central + 1x40/5,5 Sanitair + 1x32/4,4 Sanitair | 8019001113598
MQSET12525 | MQSET12525 | Microflex KIT HP Aansluitset voor MQ12525CE | Microflex KIT HP Set de raccordement pour MQ12525C3225E | 5404025403863
MQSET12532 | MQSET12532 | Microflex KIT HP Aansluitset voor MQ12532CE | Microflex KIT HP Set de raccordement pour MQ12532C3225E | 5404025403870
MQSET16032 | MQSET16032 | Microflex KIT HP Aansluitset voor MQ16032CE | Microflex KIT HP Set de raccordement pour MQ16032C3225E | 5404025403887
MQSET16040 | MQSET16040 | Microflex KIT HP Aansluitset voor MQ16040CE | Microflex KIT HP Set de raccordement pour MQ16040C32E | 5404025403894
MR24116075 | MR24116075 | Microflex Reductie voor T-isolatiekit 160 naar 75/90 | Microflex Réduction pour kit d'isolation T transition de 160 à 75/90 | 8019001112485
MS12540 | MS12540 | Microflex Stofkap 125/40 | Microflex Pare-poussière 125/40 | 8019001112492
MS12550 | MS12550 | Microflex Stofkap 125/50 | Microflex Pare-poussière 125/50 | 8019001110184
MS12563 | MS12563 | Microflex Stofkap 125/63 | Microflex Pare-poussière 125/63 | 8019001112508
MS16040 | MS16040 | Microflex Stofkap 160/40 | Microflex Pare-poussière 160/40 | 8019001112515
MS16050 | MS16050 | Microflex Stofkap 160/50 | Microflex Pare-poussière 160/50 | 8019001110481
MS16063 | MS16063 | Microflex Stofkap 160/63 | Microflex Pare-poussière 160/63 | 8019001089015
MS16075 | MS16075 | Microflex Stofkap 160/75 | Microflex Pare-poussière 160/75 | 8019001084423
MS16090 | MS16090 | Microflex Stofkap 160/90 | Microflex Pare-poussière 160/90 | 8019001110450
MS200110 | MS200110 | Microflex Stofkap 200/110 | Microflex Pare-poussière 200/110 | 8019001110177
MS200125 | MS200125 | Microflex Stofkap 200/125 | Microflex Pare-poussière 200/125 | 8019001111419
MS20075 | MS20075 | Microflex Stofkap 200/75 | Microflex Pare-poussière 200/75 | 8019001089022
MS20090 | MS20090 | Microflex Stofkap 200/90 | Microflex Pare-poussière 200/90 | 8019001112522
MS7525 | MS7525 | Microflex Stofkap 75/25 | Microflex Pare-poussière 75/25 | 8019001084430
MS7532 | MS7532 | Microflex Stofkap 75/32 | Microflex Pare-poussière 75/32 | 8019001110665
MS9032 | MS9032 | Microflex Stofkap 90/32 | Microflex Pare-poussière 90/32 | 8019001112539
MSD12525 | MSD12525 | Microflex Stofkap 125/2 x 25 | Microflex Pare-poussière 125/2 x 25 | 8019001112553
MSD1252520 | MSD1252520 | Microflex Stofkap 125/1 x 25/1 x 20 | Microflex Pare-poussière 125/1 x 25/1 x 20 | 8019001112560
MSD12532 | MSD12532 | Microflex Stofkap 125/2 x 32 | Microflex Pare-poussière 125/2 x 32 | 8019001085697
MSD16025 | MSD16025 | Microflex Stofkap 160/2 x 25 | Microflex Pare-poussière 160/2 x 25 | 8019001084393
MSD16032 | MSD16032 | Microflex Stofkap 160/2 x 32 | Microflex Pare-poussière 160/2 x 32 | 8019001084409
MSD1603225 | MSD1603225 | Microflex Stofkap 160/1 x 32/1 x 25 | Microflex Pare-poussière 160/1 x 32/1 x 25 | 8019001112607
MSD16040 | MSD16040 | Microflex Stofkap 160/2 x 40 | Microflex Pare-poussière 160/2 x 40 | 8019001110191
MSD16050 | MSD16050 | Microflex Stofkap 160/2 x 50 | Microflex Pare-poussière 160/2 x 50 | 8019001112621
MSD20040 | MSD20040 | Microflex Stofkap 200/2 x 40 | Microflex Pare-poussière 200/2 x 40
MSD20050 | MSD20050 | Microflex Stofkap 200/2 x 50 | Microflex Pare-poussière 200/2 x 50 | 8019001089008
MSD20063 | MSD20063 | Microflex Stofkap 200/2 x 63 | Microflex Pare-poussière 200/2 x 63 | 8019001112645
MSQ1252532 | MSQ1252532 | Microflex Stofkap 125/2x25 + 1x32 + 1x25 | Microflex Pare-poussiere 125/2x25 + 1x32 + 1x25 | 8019001156533
MSQ1253232 | MSQ1253232 | Microflex Stofkap 125/2x25 + 1x32 + 1x25 | Microflex Pare-poussiere 125/2x32 + 1x32 + 1x25 | 8019001156540
MSQ160252 | MSQ160252520 | Microflex Stofkap 160/2x25 CV + 1x25 SAN + 1x20 SAN | Microflex Pare-poussière 160/2x25 CH + 1x25 + 1x20 SAN | 8019001112652
MSQ160322 | MSQ160322520 | Microflex Stofkap 160/2x32 CV + 1x25 SAN + 1x20 SAN | Microflex Pare-poussière 160/2x32 CH + 1x25 + 1x20 SAN | 8019001112669
MSQ160323 | MSQ160323225 | Microflex Stofkap 160/2x32 CV + 1x32 SAN + 1x25 SAN | Microflex Pare-poussière 160/2x32 CH + 1x32 SAN + 1x25 SAN | 8019001112676
MSQ1604032 | MSQ1604032 | Microflex Stofkap 160/2x40 + 2x32 | Microflex Pare-poussiere 160/2x40 + 2x32 | 8019001156557
MSQ2004040 | MSQ200404032 | Microflex Stofkap 200/3x40 + 1x32 | Microflex Pare-poussière 200/3x40 + 1x32 | 8019001122415
MT129075 | MT129075 | Microflex T-Isolatiekit 125/90/75 mm | Microflex Kit d'isolation T pour gaîne 125/90/75 mm | 8019001110122
MT201612 | MT201612 | Microflex T-Isolatiekit 200/160/125 mm | Microflex Kit d'isolation T pour gaîne 200/160/125 mm | 8019001112690
MTRB | MTRB | Microflex Signalisatie blauw "Opgepast:Waterleiding+tracing" | Microflex Bande signalisation bleu "Attention: Conduite d'eau avec tracing" | 8019001119316
MTRW | MTRW | Microflex Signalisatie rood "Opgepast: Waterleiding" | Microflex Bande signalisation rouge "Attention: Conduite d'eau" | 8019001084454
MV12550PE | MV12550PE | Microflex COOL UNO PN16 125/50 x 4,6 - 10W/m Verwarm.kabel | Microflex COOL UNO PN16 125/50 x 4,6 - 10W/m Câble réchauffant | 8019001113857
MV12563PE | MV12563PE | Microflex COOL UNO PN16 125/63 x 5,8 - 10W/m Verwarm.kabel | Microflex COOL UNO PN16 125/63 x 5,8 - 10W/m Câble réchauffant | 8019001113727
MV16075PE | MV16075PE | Microflex COOL UNO PN16 160/75 x 6,8 - 10W/m Verwarm.kabel | Microflex COOL UNO PN16 160/75 x 6,8 - 10W/m Câble réchauffant | 8019001113871
MV16090PE | MV16090PE | Microflex COOL UNO PN16 160/90 x 8,2 - 10W/m Verwarm.kabel | Microflex COOL UNO PN16 160/90 x 8,2 - 10W/m Câble réchauffant | 8019001113819
MV200110PE | MV200110PE | Microflex COOL UNO PN16 200/110 x 10 - 10W/m Verwarm.kabel | Microflex COOL UNO PN16 200/110 x 10 - 10W/m Câble réchauffant | 8019001113734
MV200125P | MV200125PE | Microflex COOL UNO PN16 200/125 x 11,4 - 10W/m Verwarm.kabel | Microflex COOL UNO PN16 200/125 x 11,4 - 10W/m Câble réchauffant | 8019001113536
MV7532PE | MV7532PE | Microflex COOL UNO PN16 75/32 x 2,9 - 10W/m Verwarm.kabel | Microflex COOL UNO PN16 75/32 x 2,9 - 10W/m Câble réchauffant | 8019001114182
MV9040PE | MV9040PE | Microflex COOL UNO PN16 90/40 x 3,7 - 10W/m Verwarm.kabel | Microflex COOL UNO PN16 90/40 x 3,7 - 10W/m Câble réchauffant | 8019001113673
MVBOX | MVBOX | Microflex COOL UNO Aftakdoos PVC | Microflex COOL UNO Boîtier de connexion PVC | 8019001112706
MVKITGR10W | MVKITGR10W | Microflex set met isolerende krimpkousen | Microflex set de gaînes rétractables | 8019001088889
MVKITM10W | MVKITM10W | Microflex 1 x MVBOX + 2 x MVKITGR | Microflex 1 x MVBOX + 2 x MVKITGR | 8019001063428
MVKITT10W | MVKITT10W | Microflex 1 x MVBOX + 3 x MVKITGR (T) | Microflex 1 x MVBOX + 3 x MVKITGR (T) | 8019001088865
MVTH | MVTH | Microflex COOL UNO Omgevingsthermostaat | Microflex COOL UNO Thermostat d'ambiance | 8019001112720
SD1253225 | MSD1253225 | Microflex Stofkap 125/1 x 32/1 x 25 | Microflex Pare-poussière 125/1 x 32/1 x 25 | 8019001110405
SD1604025 | MSD1604025 | Microflex Stofkap 160/1 x 40/1 x 25 | Microflex Pare-poussière 160/1 x 40/1 x 25 | 8019001112614
SD1605025 | MSD1605025 | Microflex Stofkap 160/1 x 50/1 x 25 | Microflex Pare-poussière 160/1 x 50/1 x 25 | 8019001084416
SD1605032 | MSD1605032 | Microflex Stofkap 160/1 x 50/1 x 32 | Microflex Pare-poussière 160/1 x 50/1 x 32 | 8019001112638
VW1302 | VW1302 | Microflex T-stuk F/F/F 2" | Microflex Pièce Te F/F/F 2" | 8019001110429
VW130212 | VW130212 | Microflex T-stuk F/F/F 2"1/2 | Microflex Pièce Te F/F/F 2"1/2 | 8019001109966
VW1303 | VW1303 | Microflex T-stuk F/F/F 3" | Microflex Pièce Te F/F/F 3" | 8019001113710
VW13034 | VW13034 | Microflex T-stuk F/F/F 3/4" | Microflex Pièce Te F/F/F 3/4" | 8019001110733
VW1304 | VW1304 | Microflex T-stuk F/F/F 4" | Microflex Pièce Te F/F/F 4" | 8019001112799
VW13044 | VW13044 | Microflex T-stuk F/F/F 1" | Microflex Pièce Te F/F/F 1" | 8019001110498
VW13054 | VW13054 | Microflex T-stuk F/F/F 1"1/4 | Microflex Pièce Te F/F/F 1"1/4 | 8019001112805
VW13064 | VW13064 | Microflex T-stuk F/F/F 1"1/2 | Microflex Pièce Te F/F/F 1"1/2 | 8019001110542
VW2412122 | VW2412122 | Microflex Reductie MxF 2"1/2-2" | Microflex Réduction MxF 2"1/2-2" | 8019001109911
VW24121254 | VW24121254 | Microflex Reductie MxF 2"1/2-1"1/4 | Microflex Réduction MxF 2"1/2-1"1/4 | 8019001114724
VW24121264 | VW24121264 | Microflex Reductie MxF 2"1/2-1"1/2 | Microflex Réduction MxF 2"1/2-1"1/2 | 8019001112812
VW241234 | VW241234 | Microflex Reductie MxF 2"-3/4" | Microflex Réduction MxF 2"-3/4" | 4019305171205
VW241244 | VW241244 | Microflex Reductie MxF 2"-1" | Microflex Réduction MxF 2"-1" | 4019305171212
VW241254 | VW241254 | Microflex Reductie MxF 2"-1"1/4 | Microflex Réduction MxF 2"-1"1/4 | 4019305171229
VW241264 | VW241264 | Microflex Reductie MxF 2"-1"1/2 | Microflex Réduction MxF 2"-1"1/2 | 4019305171236
VW24132 | VW24132 | Microflex Reductie MxF 3"-2" | Microflex Réduction MxF 3"-2" | 8019001112836
VW2413212 | VW2413212 | Microflex Reductie MxF 3"- 2"1/2 | Microflex Réduction MxF 3"- 2"1/2 | 8019001112843
VW241344 | VW241344 | Microflex Reductie MxF 3"-1" | Microflex Réduction MxF 3"-1" | 8019001122088
VW241354 | VW241354 | Microflex Reductie MxF 3"-1"1/4 | Microflex Réduction MxF 3"-1"1/4 | 8019001112850
VW241364 | VW241364 | Microflex Reductie MxF 3"-1"1/2 | Microflex Réduction MxF 3"-1"1/2 | 8019001130335
VW24142 | VW24142 | Microflex Reductie MxF 4"-2" | Microflex Réduction MxF 4"-2" | 8019001112867
VW2414212 | VW2414212 | Microflex Reductie MxF 4"-2"1/2 | Microflex Réduction MxF 4"-2"1/2 | 8019001130342
VW24143 | VW24143 | Microflex Reductie MxF 4"-3" | Microflex Réduction MxF 4"-3" | 8019001112874
VW2414434 | VW2414434 | Microflex Reductie MxF 1"-3/4" | Microflex Réduction MxF 1"-3/4" | 4019305348690
VW2415434 | VW2415434 | Microflex Reductie MxF 1"1/4-3/4" | Microflex Réduction MxF 1"1/4-3/4" | 4019305171199
VW2415444 | VW2415444 | Microflex Reductie MxF 1"1/4-1" | Microflex Réduction MxF 1"1/4-1" | 4019305348706
VW2416434 | VW2416434 | Microflex Reductie MxF 1"1/2-3/4" | Microflex Réduction MxF 1"1/2-3/4" | 4019305168731
VW2416444 | VW2416444 | Microflex Reductie MxF 1"1/2-1" | Microflex Réduction MxF 1"1/2-1" | 4019305000383
VW2416454 | VW2416454 | Microflex Reductie MxF 1"1/2-1"1/4 | Microflex Réduction MxF 1"1/2-1"1/4 | 4019305348713
VW2702 | VW2702 | Microflex Mof/Draadsok F/F 2" | Microflex Manchon F/F 2" | 8019001112898
VW270212 | VW270212 | Microflex Mof/Draadsok F/F 2"1/2 | Microflex Manchon F/F 2"1/2 | 8019001112904
VW2703 | VW2703 | Microflex Mof/Draadsok F/F 3" | Microflex Manchon F/F 3" | 8019001112911
VW27034 | VW27034 | Microflex Mof/Draadsok F/F 3/4" | Microflex Manchon F/F 3/4" | 8019001110818
VW2704 | VW2704 | Microflex Mof/Draadsok F/F 4" | Microflex Manchon F/F 4" | 8019001112928
VW27044 | VW27044 | Microflex Mof/Draadsok F/F 1" | Microflex Manchon F/F 1" | 8019001110467
VW27054 | VW27054 | Microflex Mof/Draadsok F/F 1"1/4 | Microflex Manchon F/F 1"1/4 | 8019001110580
VW27064 | VW27064 | Microflex Mof/Draadsok F/F 1"1/2 | Microflex Manchon F/F 1"1/2 | 8019001139062
VW2802 | VW2802 | Microflex Nippel M 2" | Microflex Mamelon M 2" | 4019305477048
VW280212 | VW280212 | Microflex Nippel M 2"1/2 | Microflex Mamelon M 2"1/2 | 8019001112935
VW2803 | VW2803 | Microflex Nippel M 3" | Microflex Mamelon M 3" | 8019001112942
VW28034 | VW28034 | Microflex Nippel M 3/4" | Microflex Mamelon M 3/4" | 4019305347884
VW2804 | VW2804 | Microflex Nippel M 4" | Microflex Mamelon M 4" | 8019001119385
VW28044 | VW28044 | Microflex Nippel M 1" | Microflex Mamelon M 1" | 8019001113697
VW28054 | VW28054 | Microflex Nippel M 1"1/4 | Microflex Mamelon M 1"1/4 | 4019305347853
VW28064 | VW28064 | Microflex Nippel M 1"1/2 | Microflex Mamelon M 1"1/2 | 8019001112959
VW2902 | VW2902 | Microflex Stop M 2" | Microflex Bouchon M 2" | 8019001122101
VW290212 | VW290212 | Microflex Stop M 2"1/2 | Microflex Bouchon M 2"1/2 | 8019001119392
VW2903 | VW2903 | Microflex Stop M 3" | Microflex Bouchon M 3" | 8019001119408
VW29034 | VW29034 | Microflex Stop M 3/4" | Microflex Bouchon M 3/4" | 4019305349949
VW2904 | VW2904 | Microflex Stop M 4" | Microflex Bouchon M 4" | 8019001119415
VW29044 | VW29044 | Microflex Stop M 1" | Microflex Bouchon M 1" | 8019001119422
VW29054 | VW29054 | Microflex Stop M 1"1/4 | Microflex Bouchon M 1"1/4 | 4019305345170
VW29064 | VW29064 | Microflex Stop M 1"1/2 | Microflex Bouchon M 1"1/2 | 4019305171540
VW3502 | VW3502 | Microflex Afsluitkraan M 2" | Microflex Vanne d'arrêt 2" | 8019001117145
VW350212 | VW350212 | Microflex Afsluitkraan M 2"1/2 | Microflex Vanne d'arrêt 2"1/2 | 8019001119453
VW3503 | VW3503 | Microflex Afsluitkraan M 3" | Microflex Vanne d'arrêt 3" | 8019001119460
VW35034 | VW35034 | Microflex Afsluitkraan M 3/4" | Microflex Vanne d'arrêt 3/4" | 8019001117084
VW3504 | VW3504 | Microflex Afsluitkraan M 4" | Microflex Vanne d'arrêt 4" | 8019001119477
VW35044 | VW35044 | Microflex Afsluitkraan M 1" | Microflex Vanne d'arrêt 1" | 8019001117176
VW35054 | VW35054 | Microflex Afsluitkraan M 1"1/4 | Microflex Vanne d'arrêt 1"1/4' | 8019001139079
VW35064 | VW35064 | Microflex Afsluitkraan M 1"1/2 | Microflex Vanne d'arrêt 1"1/2 | 8019001130328
VW902 | VW902 | Microflex 90°-bochtstuk F/F 2" | Microflex Coude 90° F/F 2" | 8019001110092
VW90212 | VW90212 | Microflex 90°-bochtstuk F/F 2"1/2 | Microflex Coude 90° F/F 2"1/2 | 8019001112966
VW903 | VW903 | Microflex 90°-bochtstuk F/F 3" | Microflex Coude 90° F/F 3" | 8019001112973
VW9034 | VW9034 | Microflex 90°-bochtstuk F/F 3/4" | Microflex Coude 90° F/F 3/4" | 8019001110535
VW904 | VW904 | Microflex 90°-bochtstuk F/F 4" | Microflex Coude 90° F/F 4" | 8019001112980
VW9044 | VW9044 | Microflex 90°-bochtstuk F/F 1" | Microflex Coude 90° F/F 1" | 8019001112997
VW9054 | VW9054 | Microflex 90°-bochtstuk F/F 1"1/4 | Microflex Coude 90° F/F 1"1/4 | 8019001110306
VW9064 | VW9064 | Microflex 90°-bochtstuk F/F 1"1/2 | Microflex Coude 90° F/F 1"1/2 | 8019001110511

## Socla
Bestelnr. No.de commande | Catalogusnr. No.de catalogue | Omschrijving | Description
149B3880 | 149B3880 | Terugstroombeveiliging BA 2860 DN15 1/2" | Disconnecteur BA 2860 DN15 1/2"
149B3881 | 149B3881 | Terugstroombeveiliging BA 2860 DN20 3/4" | Disconnecteur BA 2860 DN20 3/4"
149B3882 | 149B3882 | Terugstroombeveiliging BA 2860 DN25 1" | Disconnecteur BA 2860 DN25 1"
149B3883 | 149B3883 | Terugstroombeveiliging BA 2860 DN32 1"1/4 | Disconnecteur BA 2860 DN32 1"1/4
149B3884 | 149B3884 | Terugstroombeveiliging BA 2860 DN40 1"1/2 | Disconnecteur BA 2860 DN40 1"1/2
149B3885 | 149B3885 | Terugstroombeveiliging BA 2860 DN50 2" | Disconnecteur BA 2860 DN50 2"
149B3486 | 149B3486 | Terugstroombeveiliging BA 4760 DN65 2"1/2 Flens PFA 10 bar | Disconnecteur BA 4760 DN65 2"1/2 à brides PFA 10 bar
149B3097 | 149B3097 | Terugstroombeveiliging BA 4760 DN80 3" Flens PFA 10 bar | Disconnecteur BA 4760 DN80 3" à brides PFA 10 bar
149B3098 | 149B3098 | Terugstroombeveiliging BA 4760 DN100 4" Flens PFA 10 bar | Disconnecteur BA 4760 DN100 4" à brides PFA 10 bar
149B3400 | 149B3400 | Terugstroombeveiliging BA 4760 DN150 6" Flens PFA 10 bar | Disconnecteur BA 4760 DN150 6" à brides PFA 10 bar
149B3401 | 149B3401 | Terugstroombeveiliging BA 4760 DN200 8" Flens PFA 10 bar | Disconnecteur BA 4760 DN200 8" à brides PFA 10 bar
149B3402 | 149B3402 | Terugstroombeveiliging BA 4760 DN250 10" Flens PFA 10 bar | Disconnecteur BA 4760 DN250 10" à brides PFA 10 bar
149B3781 | 149B3781 | Terugstroombeveiliging CA 2096 DN15 F/F 1/2" PFA 10 bar | Disconnecteur CA 2096 DN15 F/F 1/2" PFA 10 bar
149B3782 | 149B3782 | Terugstroombeveiliging CA 2096 DN20 F/F 3/4" PFA 10 bar | Disconnecteur CA 2096 DN20 F/F 3/4" PFA 10 bar
| 149B22259 | ENS DISCO 1/2" Zonder rail | ENS DISCO 1/2" Sans rail
| 149B3191 | ENS BA 2860 DN20 Zonder rail | ENS BA 2860 DN20 Sans rail
| 149B3192 | ENS BA 2860 DN25 Zonder rail | ENS BA 2860 DN25 Sans rail
| 149B3193 | ENS BA 2860 DN32 Zonder rail | ENS BA 2860 DN32 Sans rail
| 149B3194 | ENS BA 2860 DN40 Zonder rail | ENS BA 2860 DN40 Sans rail
| 149B3195 | ENS BA 2860 DN50 Zonder rail | ENS BA 2860 DN50 Sans rail
| 149B97397 | DISCORAIL DN 1/2" (3680) | DISCORAIL DN 1/2" (3680)
| 149B3351 | Beschermingsset+Draagbril Terugstroombeveiliging BA 2860 DN20 | Set protection Disconnecteur BA 2860 DN20
| 149B3352 | Beschermingsset+Draagbril Terugstroombeveiliging BA 2860 DN25 | Set protection Disconnecteur BA 2860 DN25
| 149B3353 | Beschermingsset+Draagbril Terugstroombeveiliging BA 2860 DN32 | Set protection Disconnecteur BA 2860 DN32
149B3354 | 149B3354 | Beschermingsset+Draagbril Terugstroombeveiliging BA 2860 DN40 | Set protection Disconnecteur BA 2860 DN40
| 149B3355 | Beschermingsset+Draagbril Terugstroombeveiliging BA 2860 DN50 | Set protection Disconnecteur BA 2860 DN50
149B5950 | 149B5950 | Filter Y222P DN15 F/F 1/2" Messing-RVS PFA 25 bar 500µ | Filtre Y222P DN15 F/F 1/2" Laiton-INOX PFA 25 bar 500µ
149B5160 | 149B5160 | Filter Y222P DN20 F/F 3/4" Messing-RVS PFA 25 bar 300µ | Filtre Y222P DN20 F/F 3/4" Laiton-INOX PFA 25 bar 300µ
149B5161 | 149B5161 | Filter Y222P DN25 F/F 1" Messing-RVS PFA 25 bar 500µ | Filtre Y222P DN25 F/F 1" Laiton-INOX PFA 25 bar 500µ
149B5191 | 149B5191 | Filter Y222P DN32 F/F 1"1/4 Messing-RVS PFA 25 bar 500µ | Filtre Y222P DN32 F/F 1"1/4 Laiton-INOX PFA 25 bar 500µ
149B5162 | 149B5162 | Filter Y222P DN40 F/F 1"1/2 Messing-RVS PFA 25 bar 500µ | Filtre Y222P DN40 F/F 1"1/2 Laiton-INOX PFA 25 bar 500µ
149B5163 | 149B5163 | Filter Y222P DN50 F/F 2" Messing-RVS PFA 25 bar 500µ | Filtre Y222P DN50 F/F 2" Laiton-INOX PFA 25 bar 500µ
149B3280 | 149B3280 | Filter Y333P DN40 1"1/2 Geflensd PN16 500µ RVS +Aftapkraan | Filtre Y333P DN40 1"1/2 à brides PN16 500µ INOX +Robinet purge
149B3281 | 149B3281 | Filter Y333P DN50 2" Geflensd PN16 500µ RVS +Aftapkraan | Filtre Y333P DN50 2" à brides PN16 500µ INOX +Robinet purge
149B3282 | 149B3282 | Filter Y333P DN65 2"1/2 Geflensd PN16 800µ RVS +Aftapkraan | Filtre Y333P DN65 2"1/2 à brides PN16 800µ INOX +Robinet purge
149B3283 | 149B3283 | Filter Y333P DN80 3" Geflensd PN16 1250µ RVS +Aftapkraan | Filtre Y333P DN80 3" à brides PN16 1250µ INOX +Robinet purge
149B3284 | 149B3284 | Filter Y333P DN100 4" Geflensd PN16 1250µ RVS +Aftapkraan | Filtre Y333P DN100 4" à brides PN16 1250µ INOX +Robinet purge
149B3285 | 149B3285 | Filter Y333P DN125 5" Geflensd PN16 1250µ RVS +Aftapkraan | Filtre Y333P DN125 5" à brides PN16 1250µ INOX +Robinet purge
149B3286 | 149B3286 | Filter Y333P DN150 6" Geflensd PN16 1250µ RVS +Aftapkraan | Filtre Y333P DN150 6" à brides PN16 1250µ INOX +Robinet purge
149B3287 | 149B3287 | Filter Y333P DN200 8" Geflensd PN10 1250µ RVS +Aftapkraan | Filtre Y333P DN200 8" à brides PN10 1250µ INOX +Robinet purge
149B3288 | 149B3288 | Filter Y333P DN250 10" Geflensd PN10 1600µ RVS +Aftapkraan | Filtre Y333P DN250 10" à brides PN10 1600µ INOX +Robinet purge
149B3289 | 149B3289 | Filter Y333P DN300 12" Geflensd PN10 1600µ RVS +Aftapkraan | Filtre Y333P DN300 12" à brides PN10 1600µ INOX +Robinet purge
149B3788 | 149B3788 | Filter Y333P DN350 14" Geflensd PN10 1600µ RVS +Aftapkraan | Filtre Y333P DN350 14" à brides PN10 1600µ INOX +Robinet purge
149B3791 | 149B3791 | Filter Y333P DN400 16" Geflensd PN10 1600µ RVS +Aftapkraan | Filtre Y333P DN400 16" à brides PN10 1600µ INOX +Robinet purge
149B1330 | 149B1330 | Kit wisselstukken voor Terugstroombeveiliging BA 2860 DN15 | Kit pièces de rechange pour Disconnecteur BA 2860 DN15
149B1331 | 149B1331 | Kit wisselstukken voor Terugstroombeveiliging BA 2860 DN20 | Kit pièces de rechange pour Disconnecteur BA 2860 DN20
149B1332 | 149B1332 | Kit wisselstukken voor Terugstroombeveiliging BA 2860 DN25 | Kit pièces de rechange pour Disconnecteur BA 2860 DN25
| 149B1333 | Kit wisselstukken voor Terugstroombeveiliging BA 2860 DN32 | Kit pièces de rechange pour Disconnecteur BA 2860 DN32
| 149B1334 | Kit wisselstukken voor Terugstroombeveiliging BA 2860 DN40 | Kit pièces de rechange pour Disconnecteur BA 2860 DN40
| 149B1335 | Kit wisselstukken voor Terugstroombeveiliging BA 2860 DN50 | Kit pièces de rechange pour Disconnecteur BA 2860 DN50
149B19 | 149B19 | Kit wisselstukken voor Terugstroombeveiliging BA 4760 DN65 | Kit pièces de rechange pour Disconnecteur BA 4760 DN65
149B20 | 149B20 | Kit wisselstukken voor Terugstroombeveiliging BA 4760 DN80 | Kit pièces de rechange pour Disconnecteur BA 4760 DN80
149B21 | 149B21 | Kit wisselstukken voor Terugstroombeveiliging BA 4760 DN100 | Kit pièces de rechange pour Disconnecteur BA 4760 DN100
149F017922 | 149F017922 | Kit wisselstukken voor Terugstroombeveiliging BA 4760 DN150 | Kit pièces de rechange pour Disconnecteur BA 4760 DN150
149B25 | 149B25 | Kit wisselstukken voor Terugstroombeveiliging BA 4760 DN200-250 | Kit pièces de rechange pour Disconnecteur BA 4760 DN200-250
149B053592 | 2234900M2 | MALLETTE CONTROLE DISCO M2 | MALLETTE CONTROLE DISCO M2
149B2179 | 149B2179 | Eindbeluchter HD206 DN15 F 3/4"-M 1/2" Huis Messing verchroomd | Aérateur d'extrémité HD206 DN15 F 3/4"-M 1/2" Corps Laiton Chromé
149B2160 | 149B2160 | Eindbeluchter HA216 DN20 F/M 3/4" PFA 10 bar Huis Messing | Aérateur d'extrémité HA216 DN20 F/M 3/4" PFA 10 bar Corps Laiton
149B2161 | 149B2161 | Eindbeluchter HA216 DN20 F/M 3/4" PFA 10 bar Huis Messing chroom | Aérateur d'extrémité HA216 DN20 F/M 3/4" PFA 10 bar Corps Laiton Chrome
149B3511 | 149B3511 | Keerklep EA251S DN15 F/M Koppeling 3/4" PFA 10 bar | Clapet de non-retour EA251S DN15 F/M Raccord 3/4" PFA 10 bar
149B3511PU | 149B3511PU | Keerklep EA251SPU DN15 | Clapet de non-retour EA251SPU DN15
149B3511PP | 149B3511PP | Keerklep EA251SPP DN15 | Clapet de non-retour EA251SPP DN15
149B2111 | 149B2111 | Keerklep EA251 DN15 F/M Koppeling 3/4" PFA 10 bar | Clapet de non-retour EA251 DN15 F/M Raccord 3/4" PFA 10 bar
149B2112 | 149B2112 | Keerklep EA251 DN20 F/M Koppeling 1" PFA 10 bar | Clapet de non-retour EA251 DN20 F/M Raccord 1" PFA 10 bar
149B2113 | 149B2113 | Keerklep EA251 DN25 F/M Koppeling 1"1/4 PFA 10 bar | Clapet de non-retour EA251 DN25 F/M Raccord 1"1/4 PFA 10 bar
149B2114 | 149B2114 | Keerklep EA251 DN32 F/M Koppeling 1"1/2 PFA 10 bar | Clapet de non-retour EA251 DN32 F/M Raccord 1"1/2 PFA 10 bar
149B2115 | 149B2115 | Keerklep EA251 DN40 F/M Koppeling 2" PFA 10 bar | Clapet de non-retour EA251 DN40 F/M Raccord 2" PFA 10 bar
149B1751 | 149B1751 | Keerklep EA251BL F/M DN20 PFA 10 bar | Clapet de non-retour EA251BL F/M DN20 PFA 10 bar
149B1752 | 149B1752 | Keerklep EA251BL F/M DN25 PFA 10 bar | Clapet de non-retour EA251BL F/M DN25 PFA 10 bar
149B1753 | 149B1753 | Keerklep EA251BL F/M DN32 PFA 10 bar | Clapet de non-retour EA251BL F/M DN32 PFA 10 bar
149B1754 | 149B1754 | Keerklep EA251BL F/M DN40 PFA 10 bar | Clapet de non-retour EA251BL F/M DN40 PFA 10 bar
149B1501 | 149B1501 | Keerklep EA251PU DN15 | Clapet de non-retour EA251PU DN15
149B14390 | 149B14390 | Keerklep EA251PU DN20 | Clapet de non-retour EA251PU DN20
149B14528 | 149B14528 | Keerklep EA251PU DN25 | Clapet de non-retour EA251PU DN25
149B14495 | 149B14495 | Keerklep EA251PU DN32 | Clapet de non-retour EA251PU DN32
149B14529 | 149B14529 | Keerklep EA251PU DN40 | Clapet de non-retour EA251PU DN40
149B2111PP | 149B2111PP | Keerklep EA251PP DN15 | Clapet de non-retour EA251PP DN15
149B2112PP | 149B2112PP | Keerklep EA251PP DN20 | Clapet de non-retour EA251PP DN20
149B2113PP | 149B2113PP | Keerklep EA251PP DN25 | Clapet de non-retour EA251PP DN25
149B2114PP | 149B2114PP | Keerklep EA251PP DN32 | Clapet de non-retour EA251PP DN32
149B2115PP | 149B2115PP | Keerklep EA251PP DN40 | Clapet de non-retour EA251PP DN40
149B3050 | 149B3050 | Keerklep EA251CC DN15 | Clapet de non-retour EA251CC DN15
| 149B3051 | Keerklep EA251CC DN20 | Clapet de non-retour EA251CC DN20
149B2121 | 149B2121 | Keerklep EA251DE DN15 | Clapet de non-retour EA251DE DN15
149F021246 | 149F021246 | Aftapkraan DN1/8 Messing PFA 10 bar | Robinet purge DN1/8 Laiton PFA 10 bar
149F008273 | 149F008273 | Aftapkraan DN1/4 Messing PFA 10 bar | Robinet purge DN1/4 Laiton PFA 10 bar
149F022153 | 149F022153 | Aflaatkraan DN1/8" | Robinet purge DN1/8"
| 149F037170 | Zuiveringskraan 1/4" Gas | Robinet de purification 1/4" Gaz
149B2300 | 149B2300 | Keerklep EA271 DN15 M/M 1/2" PFA 10 bar Huis Messing-Afdichting NBR | Clapet de non-retour EA271 DN15 M/M 1/2" PFA 10 bar Corps Laiton-Joint NBR
149B2201K | 149B2201K | Keerklep EA271 DN20 M/M 3/4" PFA 10 bar Huis Messing-Afdichting NBR | Clapet de non-retour EA271 DN20 M/M 3/4" PFA 10 bar Corps Laiton-Joint NBR
149B2203K | 149B2203K | Keerklep EA271 DN32 M/M 1"1/4 PFA 10 bar Huis Messing-Afdichting NBR | Clapet de non-retour EA271 DN32 M/M 1"1/4 PFA 10 bar Corps Laiton-Joint NBR
149B2204K | 149B2204K | Keerklep EA271 DN40 M/M 1"1/2 PFA 10 bar Huis Messing-Afdichting NBR | Clapet de non-retour EA271 DN40 M/M 1"1/2 PFA 10 bar Corps Laiton-Joint NBR
149B2205K | 149B2205K | Keerklep EA271 DN50 M/M 2" PFA 10 bar Huis Messing-Afdichting NBR | Clapet de non-retour EA271 DN50 M/M 2" PFA 10 bar Corps Laiton-Joint NBR
149B2890 | 149B2890 | Keerklep EA223 DN15 M/M 1/2" PFA 16 bar Huis Messing-Afdichting EPDM-Veer RVS | Clapet de non-retour EA223 DN15 M/M 1/2" PFA 16 bar Corps Laiton-Joint EPDM-Ressort INOX
149B2891 | 149B2891 | Keerklep EA223 DN20 M/M 3/4" PFA 16 bar Huis Messing-Afdichting EPDM-Veer RVS | Clapet de non-retour EA223 DN20 M/M 3/4" PFA 16 bar Corps Laiton-Joint EPDM-Ressort INOX
149B2892 | 149B2892 | Keerklep EA223 DN25 M/M 1" PFA 16 bar Huis Messing-Afdichting EPDM-Veer RVS | Clapet de non-retour EA223 DN25 M/M 1" PFA 16 bar Corps Laiton-Joint EPDM-Ressort INOX
149B2893 | 149B2893 | Keerklep EA223 DN32 M/M 1"1/4 PFA 16 bar Huis Messing-Afdichting EPDM-Veer RVS | Clapet de non-retour EA223 DN32 M/M 1"1/4 PFA 16 bar Corps Laiton-Joint EPDM-Ressort INOX
149B2894 | 149B2894 | Keerklep EA223 DN40 M/M 1"1/2 PFA 16 bar Huis Messing-Afdichting EPDM-Veer RVS | Clapet de non-retour EA223 DN40 M/M 1"1/2 PFA 16 bar Corps Laiton-Joint EPDM-Ressort INOX
149B2895 | 149B2895 | Keerklep EA223 DN50 M/M 2" PFA 16 bar Huis Messing-Afdichting EPDM-Veer RVS | Clapet de non-retour EA223 DN50 M/M 2" PFA 16 bar Corps Laiton-Joint EPDM-Ressort INOX
149B2890D | 149B2890D | Keerklep EA223D DN15 M/M 1/2" Koppeling 3/4" PFA 16 bar | Clapet de non-retour EA223D DN15 M/M 1/2" Raccord 3/4" PFA 16 bar
149B2891D | 149B2891D | Keerklep EA223D DN20 M/M 3/4" Koppeling 3/4" PFA 16 bar | Clapet de non-retour EA223D DN20 M/M 3/4" Raccord 3/4" PFA 16 bar
149B2892D | 149B2892D | Keerklep EA223D DN25 M/M 1" Koppeling 3/4" PFA 16 bar | Clapet de non-retour EA223D DN25 M/M 1" Raccord 3/4" PFA 16 bar
149B2893D | 149B2893D | Keerklep EA223D DN32 M/M 1"1/4 Koppeling 3/4" PFA 16 bar | Clapet de non-retour EA223D DN32 M/M 1"1/4 Raccord 3/4" PFA 16 bar
149B2894D | 149B2894D | Keerklep EA223D DN40 M/M 1"1/2 Koppeling 3/4" PFA 16 bar | Clapet de non-retour EA223D DN40 M/M 1"1/2 Raccord 3/4" PFA 16 bar
149B2895D | 149B2895D | Keerklep EA223D DN50 M/M 2" Koppeling 3/4" PFA 16 bar | Clapet de non-retour EA223D DN50 M/M 2" Raccord 3/4" PFA 16 bar
149B2220 | 149B2220 | Keerklep EA291 BB DN15 F/F 1/2" Aftap- & Controleoptie | Clapet de non-retour EA291 BB DN15 F/F 1/2"
149B2212 | 149B2212 | Keerklep EA291 BB DN20 F/F 3/4" Aftap- & Controleoptie | Clapet de non-retour EA291 BB DN20 F/F 3/4"
149B2222 | 149B2222 | Keerklep EA291 BB DN25 F/F 1" Aftap- & Controleoptie | Clapet de non-retour EA291 BB DN25 F/F 1"
149B2213 | 149B2213 | Keerklep EA291 BB DN32 F/F 1"1/4 Aftap- & Controleoptie | Clapet de non-retour EA291 BB DN32 F/F 1"1/4
149B2214 | 149B2214 | Keerklep EA291 BB DN40 F/F 1"1/2 Aftap- & Controleoptie | Clapet de non-retour EA291 BB DN40 F/F 1"1/2
149B2215 | 149B2215 | Keerklep EA291 BB DN50 F/F 2" Aftap- & Controleoptie | Clapet de non-retour EA291 BB DN50 F/F 2"
149B2216 | 149B2216 | Keerklep EA291 BB DN50 F/F 2"1/2 Aftap- & Controleoptie | Clapet de non-retour EA291 BB DN50 F/F 2"1/2
149B2171 | 149B2171 | Keerklep EA221B DN20 F/F 3/4" PFA 10 bar Huis Messing-Afdichting NBR-Veer RVS | Clapet de non-retour EA221B DN20 F/F 3/4" PFA 10 bar Corps Laiton-Joint NBR-Ressort INOX
149B2172 | 149B2172 | Keerklep EA221B DN25 F/F 1" PFA 10 bar Huis Messing-Afdichting NBR-Veer RVS | Clapet de non-retour EA221B DN25 F/F 1" PFA 10 bar Corps Laiton-Joint NBR-Ressort INOX
149B2173 | 149B2173 | Keerklep EA221B DN32 F/F 1"1/4 PFA 10 bar Huis Messing-Afdichting NBR-Veer RVS | Clapet de non-retour EA221B DN32 F/F 1"1/4 PFA 10 bar Corps Laiton-Joint NBR-Ressort INOX
149B2174 | 149B2174 | Keerklep EA221B DN40 F/F 1"1/2 PFA 10 bar Huis Messing-Afdichting NBR-Veer RVS | Clapet de non-retour EA221B DN40 F/F 1"1/2 PFA 10 bar Corps Laiton-Joint NBR-Ressort INOX
149B2175 | 149B2175 | Keerklep EA221B DN50 F/F 2" PFA 10 bar Huis Messing-Afdichting NBR-Veer RVS | Clapet de non-retour EA221B DN50 F/F 2" PFA 10 bar Corps Laiton-Joint NBR-Ressort INOX
149B3810 | 149B3810 | Keerklep EA253 DN50 F/F 2"1/2 PFA 16 bar | Clapet de non-retour EA253 DN50 F/F 2"1/2 PFA 16 bar
149B3811 | 149B3811 | Keerklep EA253 DN65 F/F 3" PFA 16 bar | Clapet de non-retour EA253 DN65 F/F 3" PFA 16 bar
149B3831 | 149B3831 | Keerklep EA 453 DN40/50 Geflensd PN10 PFA 16 bar | Clapet de non-retour EA 453 DN40/50 à brides PN10 PFA 16 bar
149B3832 | 149B3832 | Keerklep EA 453 DN60/65 Geflensd PN10 PFA 16 bar | Clapet de non-retour EA 453 DN60/65 à brides PN10 PFA 16 bar
149B3833 | 149B3833 | Keerklep EA 453 DN80 Geflensd PN10 PFA 16 bar | Clapet de non-retour EA 453 DN80 à brides PN10 PFA 16 bar
149B3834 | 149B3834 | Keerklep EA 453 DN100 Geflensd PN10 PFA 16 bar | Clapet de non-retour EA 453 DN100 à brides PN10 PFA 16 bar
149B3836 | 149B3836 | Keerklep EA 453 DN150 Geflensd PN10 PFA 16 bar | Clapet de non-retour EA 453 DN150 à brides PN10 PFA 16 bar
149B3837 | 149B3837 | Keerklep EA 453 DN200 Geflensd PN10 PFA 10 bar | Clapet de non-retour EA 453 DN200 à brides PN10 PFA 10 bar
149B3838 | 149B3838 | Keerklep EA 453 DN250 Geflensd PN10 PFA 10 bar | Clapet de non-retour EA 453 DN250 à brides PN10 PFA 10 bar
228015242 | 149B044125 | Keerklep TBE-EA CC Basic DN15 15 mm knel PN10 | Clapet de non-retour TBE-EA CC Basic DN15 15 mm PN10
228020242 | 149B044127 | Keerklep TBE-EA CC Basic DN20 22 mm knel PN10 | Clapet de non-retour TBE-EA CC Basic DN20 22 mm PN10
228025242 | 149F047926 | Keerklep TBE-EA CC Basic DN25 28 mm knel PN10 | Clapet de non-retour TBE-EA CC Basic DN25 28 mm PN10
228015243 | 149F047922 | Keerklep TBE-EA CC Basic DN15 F/F 1/2" PN10 | Clapet de non-retour TBE-EA CC Basic DN15 F/F 1/2" PN10
228020243 | 149F047924 | Keerklep TBE-EA CC Basic DN20 F/F 3/4" PN10 | Clapet de non-retour TBE-EA CC Basic DN20 F/F 3/4" PN10
228025243 | 149F047927 | Keerklep TBE-EA CC Basic DN25 F/F 1" PN10 | Clapet de non-retour TBE-EA CC Basic DN25 F/F 1" PN10
228015244 | 149F047923 | Keerklep TBE-EA CC Basic DN15 M/M 3/4" PN10 | Clapet de non-retour TBE-EA CC Basic DN15 M/M 3/4" PN10
228020244 | 149F047925 | Keerklep TBE-EA CC Basic DN20 M/M 1" PN10 | Clapet de non-retour TBE-EA CC Basic DN20 M/M 1" PN10
228025244 | 149F047928 | Keerklep TBE-EA CC Basic DN25 M/M 1"1/4 PN10 | Clapet de non-retour TBE-EA CC Basic DN25 M/M 1"1/4 PN10
228020245 | 149F048946 | Keerklep TBE-EA CC Basic DN25 Wartel/M 1" PN10 | Clapet de non-retour TBE-EA CC Basic DN25 écrou tournant/M 1" PN10
228032243 | 149F047930 | Keerklep TBE-EA CC Basic DN32 F/F 1"1/4 PN10 + Aftapper | Clapet de non-retour TBE-EA CC Basic DN32 F/F 1"1/4 PN10 + Purge
228040243 | 149F047932 | Keerklep TBE-EA CC Basic DN40 F/F 1"1/2 PN10 + Aftapper | Clapet de non-retour TBE-EA CC Basic DN40 F/F 1"1/2 PN10 + Purge
228050243 | 149F047933 | Keerklep TBE-EA CC Basic DN50 F/F 2" PN10 + Aftapper | Clapet de non-retour TBE-EA CC Basic DN50 F/F 2" PN10 + Purge
228032244 | 149F047931 | Keerklep TBE-EA CC Basic DN32 M/M 1"1/4 PN10 + Aftapper | Clapet de non-retour TBE-EA CC Basic DN32 M/M 1"1/4 PN10 + Purge
228040244 | 149F048584 | Keerklep TBE-EA CC Basic DN40 M/M 2" PN10 + Aftapper | Clapet de non-retour TBE-EA CC Basic DN40 M/M 2" PN10 + Purge
149B2293 | 149B2293 | Keerklep EB201 DN15 F/M 1/2" PFA 10 bar Huis Messing-Afdichting EPDM | Clapet de non-retour EB201 DN15 F/M 1/2" PFA 10 bar Corps Laiton-Joint EPDM
149B2003 | 149B2003 | Keerklep EB201 DN25 F/M 1" PFA 10 bar Huis Messing-Afdichting NBR | Clapet de non-retour EB201 DN25 F/M 1" PFA 10 bar Corps Laiton-Joint NBR
149B2210 | 149B2210 | Keerklep EB261 DN15 M/M 1/2" PFA 10 bar Afdichting NBR/EPDM | Clapet de non-retour EB261 DN15 M/M 1/2" PFA 10 bar Joint NBR/EPDM
149B2211 | 149B2211 | Keerklep EB261 DN20 M/M 1" PFA 10 bar Afdichting NBR/EPDM | Clapet de non-retour EB261 DN20 M/M 1" PFA 10 bar Joint NBR/EPDM
149B2014 | 149B2014 | Keerklep EB241 DN8 M/M 1/4" PFA 10 bar Afdichting NBR/EPDM-Veer RVS | Clapet de non-retour EB241 DN8 M/M 1/4" PFA 10 bar Joint NBR/EPDM-Ressort INOX
149B2015 | 149B2015 | Keerklep EB241 DN12 M/M 3/8" PFA 10 bar Afdichting NBR/EPDM-Veer RVS | Clapet de non-retour EB241 DN12 M/M 3/8" PFA 10 bar Joint NBR/EPDM-Ressort INOX
149B2008 | 149B2008 | Keerklep EB241 DN15 M/M 1/2" PFA 10 bar Afdichting NBR/EPDM-Veer RVS | Clapet de non-retour EB241 DN15 M/M 1/2" PFA 10 bar Joint NBR/EPDM-Ressort INOX
149B94105 | 149B94105 | Keerklep EB241 DN20 M/M 3/4" PFA 10 bar Afdichting NBR/EPDM-Veer RVS | Clapet de non-retour EB241 DN20 M/M 3/4" PFA 10 bar Joint NBR/EPDM-Ressort INOX
149B2069 | 149B2069 | Keerklep EB231 DN12 F/F 3/8" PFA 10 bar Huis DZR-Afdichting NBR/EPDM | Clapet de non-retour EB231 DN12 F/F 3/8" PFA 10 bar Corps DZR-Joint NBR/EPDM
| 149B2089 | Keerklep EB231 DN12 F/F 3/8" PFA 10 bar Huis DZR-Afdichting FKM | Clapet de non-retour EB231 DN12 F/F 3/8" PFA 10 bar Corps DZR-Joint FKM
149B2070 | 149B2070 | Keerklep EB231 DN15 F/F 1/2" PFA 10 bar Huis DZR-Afdichting NBR/EPDM | Clapet de non-retour EB231 DN15 F/F 1/2" PFA 10 bar Corps DZR-Joint NBR/EPDM
| 149B2090 | Keerklep EB231 DN15 F/F 1/2" PFA 10 bar Huis DZR-Afdichting FKM | Clapet de non-retour EB231 DN15 F/F 1/2" PFA 10 bar Corps DZR-Joint FKM
149B2091 | 149B2091 | Keerklep EB231 DN20 F/F 3/4" PFA 10 bar Huis DZR-Afdichting NBR/EPDM | Clapet de non-retour EB231 DN20 F/F 3/4" PFA 10 bar Corps DZR-Joint NBR/EPDM
149B2092 | 149B2092 | Keerklep EB231 DN25 F/F 1" PFA 10 bar Huis DZR-Afdichting NBR/EPDM | Clapet de non-retour EB231 DN25 F/F 1" PFA 10 bar Corps DZR-Joint NBR/EPDM
149B2093 | 149B2093 | Keerklep EB231 DN32 F/F 1"1/4 PFA 10 bar Huis DZR-Afdichting NBR/EPDM | Clapet de non-retour EB231 DN32 F/F 1"1/4 PFA 10 bar Corps DZR-Joint NBR/EPDM
149B2094 | 149B2094 | Keerklep EB231 DN40 F/F 1"1/2 PFA 10 bar Huis DZR-Afdichting NBR/EPDM | Clapet de non-retour EB231 DN40 F/F 1"1/2 PFA 10 bar Corps DZR-Joint NBR/EPDM
149B2095 | 149B2095 | Keerklep EB231 DN50 F/F 2" PFA 10 bar Huis DZR-Afdichting NBR/EPDM | Clapet de non-retour EB231 DN50 F/F 2" PFA 10 bar Corps DZR-Joint NBR/EPDM
149B2518 | 149B2518 | Keerklep EB281 DN10 M 1/2"-F 3/8" PFA 10 bar Afdichting NBR/EPDM | Clapet de non-retour EB281 DN10 M 1/2"-F 3/8" PFA 10 bar Joint NBR/EPDM
149B2519 | 149B2519 | Keerklep EB281 DN15 M 1/2"-F 1/2" PFA 10 bar Afdichting NBR/EPDM | Clapet de non-retour EB281 DN15 M 1/2"-F 1/2" PFA 10 bar Joint NBR/EPDM
149B2520 | 149B2520 | Keerklep EB281 DN20 M/F 3/4" PFA 10 bar Afdichting NBR/EPDM | Clapet de non-retour EB281 DN20 M/F 3/4" PFA 10 bar Joint NBR/EPDM
149B2521 | 149B2521 | Keerklep EB281 DN25 M/F 1" PFA 10 bar Afdichting NBR/EPDM | Clapet de non-retour EB281 DN25 M/F 1" PFA 10 bar Joint NBR/EPDM
149B2065 | 149B2065 | Keerklep EB281C DN15 M/F 1/2" PFA 10 bar Huis Messing verchroomd | Clapet de non-retour EB281C DN15 M/F 1/2" PFA 10 bar Corps Laiton Chromé
149B2514 | 149B2514 | Keerklep EB281C DN20 M/F 3/4" PFA 10 bar Huis Messing verchroomd | Clapet de non-retour EB281C DN20 M/F 3/4" PFA 10 bar Corps Laiton Chromé
149015620 | 149B040135 | Keerklep IO 15mm + O-ring CP10CMWC | Clapet de non-retour IO 15mm + Joint torique CP10CMWC
149020620 | 149B040136 | Keerklep IO 20mm + O-ring CP10CMWC | Clapet de non-retour IO 20mm + Joint torique CP10CMWC
149025620 | 149B040137 | Keerklep IO 25mm + O-ring CP10CMWC | Clapet de non-retour IO 25mm + Joint torique CP10CMWC
149032620 | 149B040138 | Keerklep IO 32mm + O-ring CP10CMWC | Clapet de non-retour IO 32mm + Joint torique CP10CMWC
149040620 | 149B040139 | Keerklep IO 40mm + O-ring CP10CMWC | Clapet de non-retour IO 40mm + Joint torique CP10CMWC
149050620 | 149B040140 | Keerklep IO 50mm + O-ring CP10CMWC | Clapet de non-retour IO 50mm + Joint torique CP10CMWC
149015610 | 149B043320 | Keerklep IN 15mm + O-ring CP10CMWC | Clapet de non-retour IN 15mm + Joint torique CP10CMWC
149020610 | 149F043489 | Keerklep IN 20mm + O-ring CP10CMWC | Clapet de non-retour IN 20mm + Joint torique CP10CMWC
149025610 | 149F043490 | Keerklep IN 25mm + O-ring CP10CMWC | Clapet de non-retour IN 25mm + Joint torique CP10CMWC
149032610 | 149F043491 | Keerklep IN 32mm + O-ring CP10CMWC | Clapet de non-retour IN 32mm + Joint torique CP10CMWC
149040610 | 149F043492 | Keerklep IN 40mm + O-ring CP10CMWC | Clapet de non-retour IN 40mm + Joint torique CP10CMWC
149050610 | 149F043493 | Keerklep IN 50mm + O-ring CP10CMWC | Clapet de non-retour IN 50mm + Joint torique CP10CMWC
149015600 | 149B043318 | Keerklep WM 15mm CP10CMWC | Clapet de non-retour WM 15mm CP10CMWC
149020600 | 149F043509 | Keerklep WM 20mm CP10CMWC | Clapet de non-retour WM 20mm CP10CMWC
149025600 | 149F043510 | Keerklep WM 25mm CP10CMWC | Clapet de non-retour WM 25mm CP10CMWC
149010630 | 149F043475 | Keerklep CO 10mm + O-ring CP10CMWC | Clapet de non-retour CO 10mm + Joint torique CP10CMWC
149013630 | 149F043476 | Keerklep CO 13mm + O-ring CP10CMWC | Clapet de non-retour CO 13mm + Joint torique CP10CMWC
149014630 | 149F043477 | Keerklep CO 14mm + O-ring CP10CMWC | Clapet de non-retour CO 14mm + Joint torique CP10CMWC
149015630 | 149F043478 | Keerklep CO 15mm + O-ring CP10CMWC | Clapet de non-retour CO 15mm + Joint torique CP10CMWC
149020630 | 149F043479 | Keerklep CO 20mm + O-ring CP10CMWC | Clapet de non-retour CO 20mm + Joint torique CP10CMWC
149B2007 | 149B2007 | Keerklep EB911 DN15 PFA 10 bar Huis POM-Afdichting EPDM-Veer RVS | Clapet de non-retour EB911 DN15 PFA 10 bar Corps POM-Joint EPDM-Ressort INOX
149B1030 | 149B1030 | Keerklep EB921 DN15 Inbouw watermeters PFA 10 bar Boring 18,5mm | Clapet de non-retour EB921 DN15 Incorporation Protection de Compteurs PFA 10 bar Alesage 18,5mm
149B1011 | 149B1011 | Keerklep EB921 DN20 Inbouw watermeters PFA 10 bar Boring 22,5mm | Clapet de non-retour EB921 DN20 Incorporation Protection de Compteurs PFA 10 bar Alesage 22,5mm
149B1012 | 149B1012 | Keerklep EB921 DN25 Inbouw watermeters PFA 10 bar Boring 28,8mm | Clapet de non-retour EB921 DN25 Incorporation Protection de Compteurs PFA 10 bar Alesage 28,8mm
149B1013 | 149B1013 | Keerklep EB921 DN30 Inbouw watermeters PFA 10 bar Boring 38,5mm | Clapet de non-retour EB921 DN30 Incorporation Protection de Compteurs PFA 10 bar Alesage 38,5mm
149B1014 | 149B1014 | Keerklep EB921 DN40 Inbouw watermeters PFA 10 bar Boring 44,5mm | Clapet de non-retour EB921 DN40 Incorporation Protection de Compteurs PFA 10 bar Alesage 44,5mm
149B1863 | 149B1863 | Keerklep EB921 DN50 Inbouw watermeters PFA 10 bar Boring 50,5mm | Clapet de non-retour EB921 DN50 Incorporation Protection de Compteurs PFA 10 bar Alesage 50,5mm
149B1022J | 149B1022J | Keerklep EB931 DN15 Inbouw watermeters PFA 10 bar Boring 18,5mm | Clapet de non-retour EB931 DN15 Incorporation Protection de Compteurs PFA 10 bar Alesage 18,5mm
149B1023 | 149B1023 | Keerklep EB931 DN25 Inbouw watermeters PFA 10 bar Boring 18,5mm | Clapet de non-retour EB931 DN25 Incorporation Protection de Compteurs PFA 10 bar Alesage 18,5mm
149B7054 | 149B7054 | Drukreduceerventiel 11 DN15 M/M 1/2" 25/1-5,5 bar | Réducteur de pression 11 DN15 M/M 1/2" 25/1-5,5 bar
149B7055 | 149B7055 | Drukreduceerventiel 11 DN20 M/M 3/4" 25/1-5,5 bar | Réducteur de pression 11 DN20 M/M 3/4" 25/1-5,5 bar
149B7489 | 149B7489 | Drukreduceerventiel 11 DN25 M/M 1" 25/1-5,5 bar | Réducteur de pression 11 DN25 M/M 1" 25/1-5,5 bar
149B7548 | 149B7548 | Drukreduceerventiel 11 DN32 M/M 1"1/4 25/1-5,5 bar | Réducteur de pression 11 DN32 M/M 1"1/4 25/1-5,5 bar
149B7567 | 149B7567 | Drukreduceerventiel 11 DN40 M/M 1"1/2 25/1-5,5 bar | Réducteur de pression 11 DN40 M/M 1"1/2 25/1-5,5 bar
149B7565 | 149B7565 | Drukreduceerventiel 11 DN50 M/M 2" 25/1-5,5 bar | Réducteur de pression 11 DN50 M/M 2" 25/1-5,5 bar
149B7068 | 149B7068 | Drukreduceerventiel 11RC DN15 M/M 1/2" 25/1-5,5 bar | Réducteur de pression 11RC DN15 M/M 1/2" 25/1-5,5 bar
149B7069 | 149B7069 | Drukreduceerventiel 11RC DN20 M/M 3/4" 25/1-5,5 bar | Réducteur de pression 11RC DN20 M/M 3/4" 25/1-5,5 bar
149B7056 | 149B7056 | Drukreduceerventiel 11BIS DN15 F/F 1/2" 25/1-5,5 bar | Réducteur de pression 11BIS DN15 F/F 1/2" 25/1-5,5 bar
149B7057 | 149B7057 | Drukreduceerventiel 11BIS DN20 F/F 3/4" 25/1-5,5 bar | Réducteur de pression 11BIS DN20 F/F 3/4" 25/1-5,5 bar
149B7314 | 149B7314 | Drukreduceerventiel 11BIS DN25 F/F 1" 25/1-5,5 bar | Réducteur de pression 11BIS DN25 F/F 1" 25/1-5,5 bar
149B7549 | 149B7549 | Drukreduceerventiel 11BIS DN32 F/F 1"1/4 25/1-5,5 bar | Réducteur de pression 11BIS DN32 F/F 1"1/4 25/1-5,5 bar
149B7558 | 149B7558 | Drukreduceerventiel 11BIS DN40 F/F 1"1/2 25/1-5,5 bar | Réducteur de pression 11BIS DN40 F/F 1"1/2 25/1-5,5 bar
149B7561 | 149B7561 | Drukreduceerventiel 11BIS DN50 F/F 2" 25/1-5,5 bar | Réducteur de pression 11BIS DN50 F/F 2" 25/1-5,5 bar
149B7063 | 149B7063 | Drukreduceerventiel 11BIS RC DN15 F/F 1/2" 25/1-5,5 bar | Réducteur de pression 11BIS RC DN15 F/F 1/2" 25/1-5,5 bar
149B7064 | 149B7064 | Drukreduceerventiel 11BIS RC DN20 F/F 3/4" 25/1-5,5 bar | Réducteur de pression 11BIS RC DN20 F/F 3/4" 25/1-5,5 bar
149B7511 | 149B7511 | Drukreduceerventiel 11EP DN20 wartel/M 3/4" 25/1-5,5 bar | Réducteur de pression 11EP DN20 écrou prisonnier/M 3/4" 25/1-5,5 bar
149B7065 | 149B7065 | Drukreduceerventiel 11BIS RCBP DN20 F/F 3/4" 10/0,1-0,6 bar | Réducteur de pression 11BIS RCBP DN20 F/F 3/4" 10/0,1-0,6 bar
149B7209 | 149B7209 | Drukreduceerventiel JUNIOR 7BIS DN15 F/F 1/2" 16/1-5,5 bar | Réducteur de pression JUNIOR 7BIS DN15 F/F 1/2" 16/1-5,5 bar
149B7210 | 149B7210 | Drukreduceerventiel JUNIOR 7BIS DN20 F/F 3/4" 16/1-5,5 bar | Réducteur de pression JUNIOR 7BIS DN20 F/F 3/4" 16/1-5,5 bar
149B7552 | 149B7552 | Drukreduceerventiel JUNIOR 7BIS DN25 F/F 1" 16/1-5,5 bar | Réducteur de pression JUNIOR 7BIS DN25 F/F 1" 16/1-5,5 bar
149B7553 | 149B7553 | Drukreduceerventiel JUNIOR 7BIS DN32 F/F 1"1/4 16/1-5,5 bar | Réducteur de pression JUNIOR 7BIS DN32 F/F 1"1/4 16/1-5,5 bar
149B7554 | 149B7554 | Drukreduceerventiel JUNIOR 7BIS DN40 F/F 1"1/2 16/1-5,5 bar | Réducteur de pression JUNIOR 7BIS DN40 F/F 1"1/2 16/1-5,5 bar
149B7555 | 149B7555 | Drukreduceerventiel JUNIOR 7BIS DN50 F/F 2" 16/1-5,5 bar | Réducteur de pression JUNIOR 7BIS DN50 F/F 2" 16/1-5,5 bar
149B7211 | 149B7211 | Drukreduceerventiel 7EP DN15 wartel/M 1/2" 16/1-5,5 bar | Réducteur de pression 7EP DN15 écrou prisonnier/M 1/2" 16/1-5,5 bar
149B7212 | 149B7212 | Drukreduceerventiel 7EP DN20 wartel/M 3/4" 16/1-5,5 bar | Réducteur de pression 7EP DN20 écrou prisonnier/M 3/4" 16/1-5,5 bar
149B7248 | 149B7248 | Drukreduceerventiel 7SP DN20 M/wartel 3/4" 16/1-5,5 bar | Réducteur de pression 7SP DN20 M/écrou prisonnier 3/4" 16/1-5,5 bar
149B7540 | 149B7540 | Drukreduceerventiel MULTI 7 DN20 16/1-5,5 bar 3 koppelingen | Réducteur de pression MULTI 7 DN20 16/1-5,5 bar 3 raccords
149B7312 | 149B7312 | Drukreduceerventiel 5SP Securo DN20 M/F 3/4" 16/1-5,5 | Réducteur de pression 5SP Securo DN20 M/F 3/4" 16/1-5,5
149B7219 | 149B7219 | Drukreduceerventiel 9 DN15 M/M 1/2" 25/3 bar vast | Réducteur de pression 9 DN15 M/M 1/2" 25/3 bar fixe
149B7220 | 149B7220 | Drukreduceerventiel 9 DN20 M/M 3/4" 25/3 bar vast | Réducteur de pression 9 DN20 M/M 3/4" 25/3 bar fixe
149B7221 | 149B7221 | Drukreduceerventiel 9 DN25 M/M 1" 25/3 bar vast | Réducteur de pression 9 DN25 M/M 1" 25/3 bar fixe
149B7222 | 149B7222 | Drukreduceerventiel 9BIS DN15 F/F 1/2" 25/3 bar vast | Réducteur de pression 9BIS DN15 F/F 1/2" 25/3 bar fixe
149B7223 | 149B7223 | Drukreduceerventiel 9BIS DN20 F/F 3/4" 25/3 bar vast | Réducteur de pression 9BIS DN20 F/F 3/4" 25/3 bar fixe
149B7224 | 149B7224 | Drukreduceerventiel 9BIS DN25 F/F 1" 25/3 bar vast | Réducteur de pression 9BIS DN25 F/F 1" 25/3 bar fixe
149B7000 | 149B7000 | Drukreduceerventiel 10 DN15 M/M 1/2" 25/1-6 bar | Réducteur de pression 10 DN15 M/M 1/2" 25/1-6 bar
149B7001 | 149B7001 | Drukreduceerventiel 10 DN20 M/M 3/4" 25/1-6 bar | Réducteur de pression 10 DN20 M/M 3/4" 25/1-6 bar
149B7002 | 149B7002 | Drukreduceerventiel 10 DN25 M/M 1" 25/1-6 bar | Réducteur de pression 10 DN25 M/M 1" 25/1-6 bar
149B7029 | 149B7029 | Drukreduceerventiel 10RC DN15 M/M 1/2" | Réducteur de pression 10RC DN15 M/M 1/2"
149B7030 | 149B7030 | Drukreduceerventiel 10RC DN20 M/M 3/4" | Réducteur de pression 10RC DN20 M/M 3/4"
149B7031 | 149B7031 | Drukreduceerventiel 10RC DN25 M/M 1" | Réducteur de pression 10RC DN25 M/M 1"
149B7003 | 149B7003 | Drukreduceerventiel 10BIS DN10 F/F 3/8" 25/1-6 bar | Réducteur de pression 10BIS DN10 F/F 3/8" 25/1-6 bar
149B7004 | 149B7004 | Drukreduceerventiel 10BIS DN15 F/F 1/2" 25/1-6 bar | Réducteur de pression 10BIS DN15 F/F 1/2" 25/1-6 bar
149B7005 | 149B7005 | Drukreduceerventiel 10BIS DN20 F/F 3/4" 25/1-6 bar | Réducteur de pression 10BIS DN20 F/F 3/4" 25/1-6 bar
149B7006 | 149B7006 | Drukreduceerventiel 10BIS DN25 F/F 1" 25/1-6 bar | Réducteur de pression 10BIS DN25 F/F 1" 25/1-6 bar
149B7007 | 149B7007 | Drukreduceerventiel 10BIS DN32 F/F 1"1/4 25/1-6 bar | Réducteur de pression 10BIS DN32 F/F 1"1/4 25/1-6 bar
149B7008 | 149B7008 | Drukreduceerventiel 10BIS DN40 F/F 1"1/2 25/1-6 bar | Réducteur de pression 10BIS DN40 F/F 1"1/2 25/1-6 bar
149B7009 | 149B7009 | Drukreduceerventiel 10BIS DN50 F/F 2" 25/1-6 bar | Réducteur de pression 10BIS DN50 F/F 2" 25/1-6 bar
149B7011 | 149B7011 | Drukreduceerventiel 10BIS DN65 F/F 2"1/2 25/1-6 bar | Réducteur de pression 10BIS DN65 F/F 2"1/2 25/1-6 bar
149B7012 | 149B7012 | Drukreduceerventiel 10BIS DN80 F/F 3" 25/1-6 bar | Réducteur de pression 10BIS DN80 F/F 3" 25/1-6 bar
149B7225 | 149B7225 | Drukreduceerventiel 10BIS DN100 F/F 4" 25/1-6 bar | Réducteur de pression 10BIS DN100 F/F 4" 25/1-6 bar
149B7019 | 149B7019 | Drukreduceerventiel 10BIS RC DN10 F/F 3/8" 25/1-6 bar | Réducteur de pression 10BIS RC DN10 F/F 3/8" 25/1-6 bar
149B7020 | 149B7020 | Drukreduceerventiel 10BIS RC DN15 F/F 1/2" 25/1-6 bar | Réducteur de pression 10BIS RC DN15 F/F 1/2" 25/1-6 bar
149B7021 | 149B7021 | Drukreduceerventiel 10BIS RC DN20 F/F 3/4" 25/1-6 bar | Réducteur de pression 10BIS RC DN20 F/F 3/4" 25/1-6 bar
149B7022 | 149B7022 | Drukreduceerventiel 10BIS RC DN25 F/F 1" 25/1-6 bar | Réducteur de pression 10BIS RC DN25 F/F 1" 25/1-6 bar
149B7023 | 149B7023 | Drukreduceerventiel 10BIS RC DN32 F/F 1"1/4 25/1-6 bar | Réducteur de pression 10BIS RC DN32 F/F 1"1/4 25/1-6 bar
149B7024 | 149B7024 | Drukreduceerventiel 10BIS RC DN40 F/F 1"1/2 25/1-6 bar | Réducteur de pression 10BIS RC DN40 F/F 1"1/2 25/1-6 bar
149B7025 | 149B7025 | Drukreduceerventiel 10BIS RC DN50 F/F 2" 25/1-6 bar | Réducteur de pression 10BIS RC DN50 F/F 2" 25/1-6 bar
149B7027 | 149B7027 | Drukreduceerventiel 10BIS RC DN65 F/F 2"1/2 25/1-6 bar | Réducteur de pression 10BIS RC DN65 F/F 2"1/2 25/1-6 bar
149B7028 | 149B7028 | Drukreduceerventiel 10BIS RC DN80 F/F 3" 25/1-6 bar | Réducteur de pression 10BIS RC DN80 F/F 3" 25/1-6 bar
149B7032 | 149B7032 | Drukreduceerventiel 10TER DN32 Geflensd PN16 16/1-6 bar | Réducteur de pression 10TER DN32 à brides PN16 16/1-6 bar
149B7033 | 149B7033 | Drukreduceerventiel 10TER DN40 Geflensd PN16 16/1-6 bar | Réducteur de pression 10TER DN40 à brides PN16 16/1-6 bar
149B7034 | 149B7034 | Drukreduceerventiel 10TER DN50 Geflensd PN16 16/1-6 bar | Réducteur de pression 10TER DN50 à brides PN16 16/1-6 bar
149B7036 | 149B7036 | Drukreduceerventiel 10TER DN65 Geflensd PN16 16/1-6 bar | Réducteur de pression 10TER DN65 à brides PN16 16/1-6 bar
149B7037 | 149B7037 | Drukreduceerventiel 10TER DN80 Geflensd PN16 16/1-6 bar | Réducteur de pression 10TER DN80 à brides PN16 16/1-6 bar
149B7226 | 149B7226 | Drukreduceerventiel 10TER DN100 Geflensd PN16 16/1-6 bar | Réducteur de pression 10TER DN100 à brides PN16 16/1-6 bar
149B7038 | 149B7038 | Drukreduceerventiel 10TER RC DN32 Geflensd PN16 25/1-6 bar | Réducteur de pression 10TER RC DN32 à brides PN16 25/1-6 bar
149B7039 | 149B7039 | Drukreduceerventiel 10TER RC DN40 Geflensd PN16 25/1-6 bar | Réducteur de pression 10TER RC DN40 à brides PN16 25/1-6 bar
149B7040 | 149B7040 | Drukreduceerventiel 10TER RC DN50 Geflensd PN16 25/1-6 bar | Réducteur de pression 10TER RC DN50 à brides PN16 25/1-6 bar
149B7042 | 149B7042 | Drukreduceerventiel 10TER RC DN65 Geflensd PN16 25/1-6 bar | Réducteur de pression 10TER RC DN65 à brides PN16 25/1-6 bar
149B7043 | 149B7043 | Drukreduceerventiel 10TER RC DN80 Geflensd PN16 25/1-6 bar | Réducteur de pression 10TER RC DN80 à brides PN16 25/1-6 bar
149B7013 | 149B7013 | Drukreduceerventiel 10BIS BZ DN25 F/F 1" 25/1-6 bar | Réducteur de pression 10BIS BZ DN25 F/F 1" 25/1-6 bar
149B7014 | 149B7014 | Drukreduceerventiel 10BIS BZ DN32 F/F 1"1/4 25/1-6 bar | Réducteur de pression 10BIS BZ DN32 F/F 1"1/4 25/1-6 bar
149B7015 | 149B7015 | Drukreduceerventiel 10BIS BZ DN40 F/F 1"1/2 25/1-6 bar | Réducteur de pression 10BIS BZ DN40 F/F 1"1/2 25/1-6 bar
149B7016 | 149B7016 | Drukreduceerventiel 10BIS BZ DN50 F/F 2" 25/1-6 bar | Réducteur de pression 10BIS BZ DN50 F/F 2" 25/1-6 bar
149B7017 | 149B7017 | Drukreduceerventiel 10BIS BZ DN65 F/F 2"1/2 25/1-6 bar | Réducteur de pression 10BIS BZ DN65 F/F 2"1/2 25/1-6 bar
149B7018 | 149B7018 | Drukreduceerventiel 10BIS BZ DN80 F/F 3" 25/1-6 bar | Réducteur de pression 10BIS BZ DN80 F/F 3" 25/1-6 bar
149B6670 | 149B6670 | Drukreduceerventiel RP204 DN15 F/F 1/2" 40/1-7 bar | Réducteur de pression RP204 DN15 F/F 1/2" 40/1-7 bar
149B6671 | 149B6671 | Drukreduceerventiel RP204 DN20 F/F 3/4" 40/1-7 bar | Réducteur de pression RP204 DN20 F/F 3/4" 40/1-7 bar
149B6672 | 149B6672 | Drukreduceerventiel RP204 DN25 F/F 1" 40/1-7 bar | Réducteur de pression RP204 DN25 F/F 1" 40/1-7 bar
149B6664 | 149B6664 | Drukreduceerventiel RP204 DN32 F/F 1"1/4 40/1-7 bar | Réducteur de pression RP204 DN32 F/F 1"1/4 40/1-7 bar
149B6665 | 149B6665 | Drukreduceerventiel RP204 DN40 F/F 1"1/2 40/1-7 bar | Réducteur de pression RP204 DN40 F/F 1"1/2 40/1-7 bar
149B6666 | 149B6666 | Drukreduceerventiel RP204 DN50 F/F 2" 40/1-7 bar | Réducteur de pression RP204 DN50 F/F 2" 40/1-7 bar
149B6667 | 149B6667 | Drukreduceerventiel RP204 DN65 F/F 2"1/2 40/1-7 bar | Réducteur de pression RP204 DN65 F/F 2"1/2 40/1-7 bar
149B6668 | 149B6668 | Drukreduceerventiel RP204 DN80 F/F 3" 40/1-7 bar | Réducteur de pression RP204 DN80 F/F 3" 40/1-7 bar
149B6673 | 149B6673 | Drukreduceerventiel RP204 DN100 F/F 4" 40/1-7 bar | Réducteur de pression RP204 DN100 F/F 4" 40/1-7 bar
149B7179 | 149B7179 | Manometernippel 487 DN15 F/M 1/2" Brons | Mamelon 487 DN15 F/M 1/2" Bronze
149B7180 | 149B7180 | Manometernippel 487 DN20 F/M 3/4" Brons | Mamelon 487 DN20 F/M 3/4" Bronze
149B7181 | 149B7181 | Manometernippel 487 DN25 F/M 1" Brons | Mamelon 487 DN25 F/M 1" Bronze
149B7182 | 149B7182 | Manometernippel 487 DN32 F/M 1"1/4 Brons | Mamelon 487 DN32 F/M 1"1/4 Bronze
149B7183 | 149B7183 | Manometernippel 487 DN40 F/M 1"1/2 Brons | Mamelon 487 DN40 F/M 1"1/2 Bronze
149B7184 | 149B7184 | Manometernippel 487 DN50 F/M 2" Brons | Mamelon 487 DN50 F/M 2" Bronze
149B7185 | 149B7185 | Manometernippel 487 DN60 F/M 2"1/4 Brons | Mamelon 487 DN60 F/M 2"1/4 Bronze
149B7186 | 149B7186 | Manometernippel 487 DN65 F/M 2"1/2 Brons | Mamelon 487 DN65 F/M 2"1/2 Bronze
149B7187 | 149B7187 | Manometernippel 487 DN80 F/M 3" Brons | Mamelon 487 DN80 F/M 3" Bronze
149B7045 | 149B7045 | Complete beugel voor drukreduceerventiel 10/10BIS/10TER DN10-15 | Etrier complet pour Réducteur de pression 10/10BIS/10TER DN10-15
149B7046 | 149B7046 | Complete beugel voor drukreduceerventiel 10/10BIS/10TER DN20 | Etrier complet pour Réducteur de pression 10/10BIS/10TER DN20
149B7047 | 149B7047 | Complete beugel voor drukreduceerventiel 10/10BIS/10TER DN25 | Etrier complet pour Réducteur de pression 10/10BIS/10TER DN25
149B7048 | 149B7048 | Complete beugel voor drukreduceerventiel 10/10BIS/10TER DN32 | Etrier complet pour Réducteur de pression 10/10BIS/10TER DN32
149B7049 | 149B7049 | Complete beugel voor drukreduceerventiel 10/10BIS/10TER DN40 | Etrier complet pour Réducteur de pression 10/10BIS/10TER DN40
149B7050 | 149B7050 | Complete beugel voor drukreduceerventiel 10/10BIS/10TER DN50 | Etrier complet pour Réducteur de pression 10/10BIS/10TER DN50
149B7052 | 149B7052 | Complete beugel voor drukreduceerventiel 10/10BIS/10TER DN65 | Etrier complet pour Réducteur de pression 10/10BIS/10TER DN65
149B7053 | 149B7053 | Complete beugel voor drukreduceerventiel 10/10BIS/10TER DN80 | Etrier complet pour Réducteur de pression 10/10BIS/10TER DN80
| 149F023376 | Complete beugel voor drukreduceerventiel 10/10BIS/10TER DN100 | Etrier complet pour Réducteur de pression 10/10BIS/10TER DN100
149B7285 | 149B7285 | Instelveer voor drukreduceerventiel 10/10BIS/10TER DN10-15 | Ressort de réglage pour Réducteur de pression 10/10BIS/10TER DN10-15
149B7286 | 149B7286 | Instelveer voor drukreduceerventiel 10/10BIS/10TER DN20 | Ressort de réglage pour Réducteur de pression 10/10BIS/10TER DN20
149B7287 | 149B7287 | Instelveer voor drukreduceerventiel 10/10BIS/10TER DN25 | Ressort de réglage pour Réducteur de pression 10/10BIS/10TER DN25
149B7288 | 149B7288 | Instelveer voor drukreduceerventiel 10/10BIS/10TER DN32 | Ressort de réglage pour Réducteur de pression 10/10BIS/10TER DN32
149B7289 | 149B7289 | Instelveer voor drukreduceerventiel 10/10BIS/10TER DN40 | Ressort de réglage pour Réducteur de pression 10/10BIS/10TER DN40
149B7290 | 149B7290 | Instelveer voor drukreduceerventiel 10/10BIS/10TER DN50 | Ressort de réglage pour Réducteur de pression 10/10BIS/10TER DN50
149F025528 | 149F025528 | Instelveer voor drukreduceerventiel 10/10BIS/10TER DN65 | Ressort de réglage pour Réducteur de pression 10/10BIS/10TER DN65
149B7293 | 149B7293 | Instelveer voor drukreduceerventiel 10/10BIS/10TER DN80 | Ressort de réglage pour Réducteur de pression 10/10BIS/10TER DN80
149F025550 | 149F025550 | Drukveer voor drukreduceerventiel 10/10BIS/10TER DN10-15 | Ressort compensateur pour Réducteur de pression 10/10BIS/10TER DN10-15
149B7354 | 149B7354 | Drukveer voor drukreduceerventiel 10/10BIS/10TER DN20 | Ressort compensateur pour Réducteur de pression 10/10BIS/10TER DN20
149F025552 | 149F025552 | Drukveer voor drukreduceerventiel 10/10BIS/10TER DN25 | Ressort compensateur pour Réducteur de pression 10/10BIS/10TER DN25
149B7356 | 149B7356 | Drukveer voor drukreduceerventiel 10/10BIS/10TER DN32 | Ressort compensateur pour Réducteur de pression 10/10BIS/10TER DN32
149F025554 | 149F025554 | Drukveer voor drukreduceerventiel 10/10BIS/10TER DN40 | Ressort compensateur pour Réducteur de pression 10/10BIS/10TER DN40
149F025555 | 149F025555 | Drukveer voor drukreduceerventiel 10/10BIS/10TER DN50 | Ressort compensateur pour Réducteur de pression 10/10BIS/10TER DN50
149F025556 | 149F025556 | Drukveer voor drukreduceerventiel 10/10BIS/10TER DN65 | Ressort compensateur pour Réducteur de pression 10/10BIS/10TER DN65
149F025557 | 149F025557 | Drukveer voor drukreduceerventiel 10/10BIS/10TER DN80 | Ressort compensateur pour Réducteur de pression 10/10BIS/10TER DN80
149B001149 | 149B001149 | Regelafsluiter C101 F/F 1"1/2 PFA 25 bar PN25 Stroomafwaarts | Stabilisateur C101 F/F 1"1/2 PFA 25 bar PN25 Aval
| 149B001158 | Regelafsluiter C101 DN40 PFA 25 bar PN25 Stroomafwaarts | Stabilisateur C101 DN40 PFA 25 bar PN25 Aval
149B001175 | 149B001175 | Regelafsluiter C101 DN50 PFA 25 bar PN25 Stroomafwaarts | Stabilisateur C101 DN50 PFA 25 bar PN25 Aval
149B10106N | 149B10106N | Regelafsluiter C101 DN65 PFA 25 bar PN25 Stroomafwaarts | Stabilisateur C101 DN65 PFA 25 bar PN25 Aval
149B10108N | 149B10108N | Regelafsluiter C101 DN80 PFA 25 bar PN25 Stroomafwaarts | Stabilisateur C101 DN80 PFA 25 bar PN25 Aval
149B10110N | 149B10110N | Regelafsluiter C101 DN100 PFA 16 bar PN16 Stroomafwaarts | Stabilisateur C101 DN100 PFA 16 bar PN16 Aval
| 149B10111N | Regelafsluiter C101 DN125 PFA 16 bar PN16 Stroomafwaarts | Stabilisateur C101 DN125 PFA 16 bar PN16 Aval
149B10112N | 149B10112N | Regelafsluiter C101 DN150 PFA 16 bar PN16 Stroomafwaarts | Stabilisateur C101 DN150 PFA 16 bar PN16 Aval
| 149B10114N | Regelafsluiter C101 DN200 PFA 10 bar PN10 Stroomafwaarts | Stabilisateur C101 DN200 PFA 10 bar PN10 Aval
| 149B10115N | Regelafsluiter C101 DN250 PFA 16 bar PN16 Stroomafwaarts | Stabilisateur C101 DN250 PFA 16 bar PN16 Aval
| 149B10116N | Regelafsluiter C101 DN300 PFA 16 bar PN16 Stroomafwaarts | Stabilisateur C101 DN300 PFA 16 bar PN16 Aval
| 149B002133 | Regelafsluiter C101C F/F 1"1/2 PFA 25 bar PN25 Stroomafwaarts | Stabilisateur C101C F/F 1"1/2 PFA 25 bar PN25 Aval
| 149B002134 | Regelafsluiter C101C DN40 PFA 25 bar PN25 Stroomafwaarts | Stabilisateur C101C DN40 PFA 25 bar PN25 Aval
| 149B002136 | Regelafsluiter C101C DN50 PFA 25 bar PN25 Stroomafwaarts | Stabilisateur C101C DN50 PFA 25 bar PN25 Aval
| 149B15106N | Regelafsluiter C101C DN65 PFA 25 bar PN25 Stroomafwaarts | Stabilisateur C101C DN65 PFA 25 bar PN25 Aval
| 149B15108N | Regelafsluiter C101C DN80 PFA 25 bar PN25 Stroomafwaarts | Stabilisateur C101C DN80 PFA 25 bar PN25 Aval
149B15110N | 149B15110N | Regelafsluiter C101C DN100 PFA 16 bar PN16 Stroomafwaarts | Stabilisateur C101C DN100 PFA 16 bar PN16 Aval
| 149B15111N | Regelafsluiter C101C DN125 PFA 16 bar PN16 Stroomafwaarts | Stabilisateur C101C DN125 PFA 16 bar PN16 Aval
| 149B15112N | Regelafsluiter C101C DN150 PFA 16 bar PN16 Stroomafwaarts | Stabilisateur C101C DN150 PFA 16 bar PN16 Aval
| 149B15114N | Regelafsluiter C101C DN200 PFA 16 bar PN16 Stroomafwaarts | Stabilisateur C101C DN200 PFA 16 bar PN16 Aval
| 149B15115N | Regelafsluiter C101C DN250 PFA 16 bar PN16 Stroomafwaarts | Stabilisateur C101C DN250 PFA 16 bar PN16 Aval
| 149B15116N | Regelafsluiter C101C DN300 PFA 16 bar PN16 Stroomafwaarts | Stabilisateur C101C DN300 PFA 16 bar PN16 Aval
| 149B001363 | Regelafsluiter C102 F/F 1"1/2 PFA 25 bar PN25 Stroomafwaarts | Stabilisateur C102 F/F 1"1/2 PFA 25 bar PN25 Aval
| 149B001364 | Regelafsluiter C102 DN40 PFA 25 bar PN25 Stroomafwaarts | Stabilisateur C102 DN40 PFA 25 bar PN25 Aval
| 149B001365 | Regelafsluiter C102 DN50 PFA 25 bar PN25 Stroomafwaarts | Stabilisateur C102 DN50 PFA 25 bar PN25 Aval
| 149B10206N | Regelafsluiter C102 DN65 PFA 25 bar PN25 Stroomafwaarts | Stabilisateur C102 DN65 PFA 25 bar PN25 Aval
| 149B10208N | Regelafsluiter C102 DN80 PFA 25 bar PN25 Stroomafwaarts | Stabilisateur C102 DN80 PFA 25 bar PN25 Aval
149B10210N | 149B10210N | Regelafsluiter C102 DN100 PFA 25 bar PN25 Stroomafwaarts | Stabilisateur C102 DN100 PFA 25 bar PN25 Aval
| 149B10211N | Regelafsluiter C102 DN125 PFA 25 bar PN25 Stroomafwaarts | Stabilisateur C102 DN125 PFA 25 bar PN25 Aval
| 149B10212N | Regelafsluiter C102 DN150 PFA 25 bar PN25 Stroomafwaarts | Stabilisateur C102 DN150 PFA 25 bar PN25 Aval
| 149B10214N | Regelafsluiter C102 DN200 PFA 25 bar PN25 Stroomafwaarts | Stabilisateur C102 DN200 PFA 25 bar PN25 Aval
| 149B10215N | Regelafsluiter C102 DN250 PFA 25 bar PN25 Stroomafwaarts | Stabilisateur C102 DN250 PFA 25 bar PN25 Aval
| 149B10216N | Regelafsluiter C102 DN300 PFA 25 bar PN25 Stroomafwaarts | Stabilisateur C102 DN300 PFA 25 bar PN25 Aval
| 149B001386 | Regelafsluiter C104 F/F 1"1/2 PFA 25 bar PN25 Stroomaf-&opwaarts | Stabilisateur C104 F/F 1"1/2 PFA 25 bar PN25 Aval&Amont
| 149B001388 | Regelafsluiter C104 DN40 PFA 25 bar PN25 Stroomaf-&opwaarts | Stabilisateur C104 DN40 PFA 25 bar PN25 Aval&Amont
| 149B001389 | Regelafsluiter C104 DN50 PFA 25 bar PN25 Stroomaf-&opwaarts | Stabilisateur C104 DN50 PFA 25 bar PN25 Aval&Amont
| 149B10406N | Regelafsluiter C104 DN65 PFA 25 bar PN25 Stroomaf-&opwaarts | Stabilisateur C104 DN65 PFA 25 bar PN25 Aval&Amont
| 149B10408N | Regelafsluiter C104 DN80 PFA 25 bar PN25 Stroomaf-&opwaarts | Stabilisateur C104 DN80 PFA 25 bar PN25 Aval&Amont
| 149B10410N | Regelafsluiter C104 DN100 PFA 16 bar PN16 Stroomaf-&opwaarts | Stabilisateur C104 DN100 PFA 16 bar PN16 Aval&Amont
| 149B10411N | Regelafsluiter C104 DN125 PFA 16 bar PN16 Stroomaf-&opwaarts | Stabilisateur C104 DN125 PFA 16 bar PN16 Aval&Amont
149B10412N | 149B10412N | Regelafsluiter C104 DN150 PFA 16 bar PN16 Stroomaf-&opwaarts | Stabilisateur C104 DN150 PFA 16 bar PN16 Aval&Amont
| 149B10414N | Regelafsluiter C104 DN200 PFA 10 bar PN10 Stroomaf-&opwaarts | Stabilisateur C104 DN200 PFA 10 bar PN10 Aval&Amont
| 149B10415N | Regelafsluiter C104 DN250 PFA 10 bar PN10 Stroomaf-&opwaarts | Stabilisateur C104 DN250 PFA 10 bar PN10 Aval&Amont
| 149B10416N | Regelafsluiter C104 DN300 PFA 10 bar PN10 Stroomaf-&opwaarts | Stabilisateur C104 DN300 PFA 10 bar PN10 Aval&Amont
| 149B007871 | Regelafsluiter C301 F/F 1"1/2 PFA 25 bar PN25 Stroomopwaarts | Stabilisateur C301 F/F 1"1/2 PFA 25 bar PN25 Amont
149B007872 | 149B007872 | Regelafsluiter C301 DN40 PFA 25 bar PN25 Stroomopwaarts | Stabilisateur C301 DN40 PFA 25 bar PN25 Amont
| 149B007875 | Regelafsluiter C301 DN50 PFA 25 bar PN25 Stroomopwaarts | Stabilisateur C301 DN50 PFA 25 bar PN25 Amont
| 149B30106N | Regelafsluiter C301 DN65 PFA 25 bar PN25 Stroomopwaarts | Stabilisateur C301 DN65 PFA 25 bar PN25 Amont
149B30108N | 149B30108N | Regelafsluiter C301 DN80 PFA 25 bar PN25 Stroomopwaarts | Stabilisateur C301 DN80 PFA 25 bar PN25 Amont
149B30110N | 149B30110N | Regelafsluiter C301 DN100 PFA 16 bar PN16 Stroomopwaarts | Stabilisateur C301 DN100 PFA 16 bar PN16 Amont
| 149B30111N | Regelafsluiter C301 DN125 PFA 16 bar PN10/16 Stroomopwaarts | Stabilisateur C301 DN125 PFA 16 bar PN10/16 Amont
| 149B30112N | Regelafsluiter C301 DN150 PFA 16 bar PN16 Stroomopwaarts | Stabilisateur C301 DN150 PFA 16 bar PN16 Amont
| 149B30114N | Regelafsluiter C301 DN200 PFA 10 bar PN10 Stroomopwaarts | Stabilisateur C301 DN200 PFA 10 bar PN10 Amont
| 149B30115N | Regelafsluiter C301 DN250 PFA 10 bar PN10 Stroomopwaarts | Stabilisateur C301 DN250 PFA 10 bar PN10 Amont
| 149B30116N | Regelafsluiter C301 DN300 PFA 10 bar PN10 Stroomopwaarts | Stabilisateur C301 DN300 PFA 10 bar PN10 Amont
| 149B007939 | Regelafsluiter C306 F/F 1"1/2 PFA 25 bar PN25 Differentieel | Stabilisateur C306 F/F 1"1/2 PFA 25 bar PN25 Differentiel
| 149B007941 | Regelafsluiter C306 DN40 PFA 25 bar PN25 Differentieel | Stabilisateur C306 DN40 PFA 25 bar PN25 Differentiel
| 149B007943 | Regelafsluiter C306 DN50 PFA 25 bar PN25 Differentieel | Stabilisateur C306 DN50 PFA 25 bar PN25 Differentiel
| 149B30606N | Regelafsluiter C306 DN65 PFA 25 bar PN25 Differentieel | Stabilisateur C306 DN65 PFA 25 bar PN25 Differentiel
| 149B30608N | Regelafsluiter C306 DN80 PFA 25 bar PN25 Differentieel | Stabilisateur C306 DN80 PFA 25 bar PN25 Differentiel
| 149B30610N | Regelafsluiter C306 DN100 PFA 16 bar PN16 Differentieel | Stabilisateur C306 DN100 PFA 16 bar PN16 Differentiel
| 149B30611N | Regelafsluiter C306 DN125 PFA 16 bar PN16 Differentieel | Stabilisateur C306 DN125 PFA 16 bar PN16 Differentiel
149B30612N | 149B30612N | Regelafsluiter C306 DN150 PFA 16 bar PN16 Differentieel | Stabilisateur C306 DN150 PFA 16 bar PN16 Differentiel
| 149B30614N | Regelafsluiter C306 DN200 PFA 10 bar PN10 Differentieel | Stabilisateur C306 DN200 PFA 10 bar PN10 Differentiel
| 149B30615N | Regelafsluiter C306 DN250 PFA 10 bar PN10 Differentieel | Stabilisateur C306 DN250 PFA 10 bar PN10 Differentiel
| 149B30616N | Regelafsluiter C306 DN300 PFA 10 bar PN10 Differentieel | Stabilisateur C306 DN300 PFA 10 bar PN10 Differentiel
| 149B010456 | Vlotter niveauregelaar C701 F/F 1"1/2 PFA 25 bar PN25 | Altimetrique à Flotteur C701 F/F 1"1/2 PFA 25 bar PN25
| 149B010458 | Vlotter niveauregelaar C701 DN40 PFA 25 bar PN25 | Altimetrique à Flotteur C701 DN40 PFA 25 bar PN25
149B010463 | 149B010463 | Vlotter niveauregelaar C701 DN50 PFA 25 bar PN25 | Altimetrique à Flotteur C701 DN50 PFA 25 bar PN25
| 149B70106N | Vlotter niveauregelaar C701 DN65 PFA 25 bar PN25 | Altimetrique à Flotteur C701 DN65 PFA 25 bar PN25
149B70108N | 149B70108N | Vlotter niveauregelaar C701 DN80 PFA 25 bar PN25 | Altimetrique à Flotteur C701 DN80 PFA 25 bar PN25
149B70110N | 149B70110N | Vlotter niveauregelaar C701 DN100 PFA 16 bar PN16 | Altimetrique à Flotteur C701 DN100 PFA 16 bar PN16
| 149B70111N | Vlotter niveauregelaar C701 DN125 PFA 16 bar PN16 | Altimetrique à Flotteur C701 DN125 PFA 16 bar PN16
149B70112N | 149B70112N | Vlotter niveauregelaar C701 DN150 PFA 25 bar PN25 | Altimetrique à Flotteur C701 DN150 PFA 25 bar PN25
| 149B70114N | Vlotter niveauregelaar C701 DN200 PFA 10 bar PN10 | Altimetrique à Flotteur C701 DN200 PFA 10 bar PN10
| 149B70115N | Vlotter niveauregelaar C701 DN250 PFA 25 bar PN25 | Altimetrique à Flotteur C701 DN250 PFA 25 bar PN25
| 149B70116N | Vlotter niveauregelaar C701 DN300 PFA 25 bar PN25 | Altimetrique à Flotteur C701 DN300 PFA 25 bar PN25
| 149B050498 | Vlotter niveauregelaar C717 F/F 1"1/2 PFA 25 bar PN25 | Altimetrique à Flotteur C717 F/F 1"1/2 PFA 25 bar PN25
| 149B010543 | Vlotter niveauregelaar C717 DN40 PFA 25 bar PN25 | Altimetrique à Flotteur C717 DN40 PFA 25 bar PN25
| 149B010544 | Vlotter niveauregelaar C717 DN50 PFA 25 bar PN25 | Altimetrique à Flotteur C717 DN50 PFA 25 bar PN25
| 149B71706N | Vlotter niveauregelaar C717 DN65 PFA 25 bar PN25 | Altimetrique à Flotteur C717 DN65 PFA 25 bar PN25
| 149B71708N | Vlotter niveauregelaar C717 DN80 PFA 25 bar PN25 | Altimetrique à Flotteur C717 DN80 PFA 25 bar PN25
| 149B71710N | Vlotter niveauregelaar C717 DN100 PFA 25 bar PN25 | Altimetrique à Flotteur C717 DN100 PFA 25 bar PN25
| 149B71711N | Vlotter niveauregelaar C717 DN125 PFA 25 bar PN25 | Altimetrique à Flotteur C717 DN125 PFA 25 bar PN25
| 149B71712N | Vlotter niveauregelaar C717 DN150 PFA 25 bar PN25 | Altimetrique à Flotteur C717 DN150 PFA 25 bar PN25
| 149B71714N | Vlotter niveauregelaar C717 DN200 PFA 25 bar PN25 | Altimetrique à Flotteur C717 DN200 PFA 25 bar PN25
| 149B71715N | Vlotter niveauregelaar C717 DN250 PFA 25 bar PN25 | Altimetrique à Flotteur C717 DN250 PFA 25 bar PN25
| 149B71716N | Vlotter niveauregelaar C717 DN300 PFA 25 bar PN25 | Altimetrique à Flotteur C717 DN300 PFA 25 bar PN25
| 149B012402 | Niveauregelaar elektrisch C707 F/F 1"1/2 PFA 25 bar PN25 | Altimetrique Electrique C707 F/F 1"1/2 PFA 25 bar PN25
| 149B010496 | Niveauregelaar elektrisch C707 DN40 PFA 25 bar PN25 | Altimetrique Electrique C707 DN40 PFA 25 bar PN25
| 149B010498 | Niveauregelaar elektrisch C707 DN50 PFA 25 bar PN25 | Altimetrique Electrique C707 DN50 PFA 25 bar PN25
| 149B70706N | Niveauregelaar elektrisch C707 DN65 PFA 25 bar PN25 | Altimetrique Electrique C707 DN65 PFA 25 bar PN25
| 149B70708N | Niveauregelaar elektrisch C707 DN80 PFA 25 bar PN25 | Altimetrique Electrique C707 DN80 PFA 25 bar PN25
| 149B70710N | Niveauregelaar elektrisch C707 DN100 PFA 16 bar PN16 | Altimetrique Electrique C707 DN100 PFA 16 bar PN16
| 149B70711N | Niveauregelaar elektrisch C707 DN125 PFA 25 bar PN25 | Altimetrique Electrique C707 DN125 PFA 25 bar PN25
| 149B70712N | Niveauregelaar elektrisch C707 DN150 PFA 25 bar PN25 | Altimetrique Electrique C707 DN150 PFA 25 bar PN25
| 149B70714N | Niveauregelaar elektrisch C707 DN200 PFA 25 bar PN25 | Altimetrique Electrique C707 DN200 PFA 25 bar PN25
| 149B70715N | Niveauregelaar elektrisch C707 DN250 PFA 25 bar PN25 | Altimetrique Electrique C707 DN250 PFA 25 bar PN25
| 149B70716N | Niveauregelaar elektrisch C707 DN300 PFA 25 bar PN25 | Altimetrique Electrique C707 DN300 PFA 25 bar PN25
| 149B002292 | Niveauregelaar Pilootgestuurd C201 F/F 1"1/2 PFA 16 bar PN16 | Altimetrique à Pilote C201 F/F 1"1/2 PFA 16 bar PN16
| 149B002294 | Niveauregelaar Pilootgestuurd C201 DN40 PFA 16 bar PN16 | Altimetrique à Pilote C201 DN40 PFA 16 bar PN16
| 149B002299 | Niveauregelaar Pilootgestuurd C201 DN50 PFA 16 bar PN16 | Altimetrique à Pilote C201 DN50 PFA 16 bar PN16
| 149B20106N | Niveauregelaar Pilootgestuurd C201 DN65 PFA 16 bar PN16 | Altimetrique à Pilote C201 DN65 PFA 16 bar PN16
| 149B20108N | Niveauregelaar Pilootgestuurd C201 DN80 PFA 16 bar PN16 | Altimetrique à Pilote C201 DN80 PFA 16 bar PN16
| 149B20110N | Niveauregelaar Pilootgestuurd C201 DN100 PFA 16 bar PN16 | Altimetrique à Pilote C201 DN100 PFA 16 bar PN16
| 149B20111N | Niveauregelaar Pilootgestuurd C201 DN125 PFA 16 bar PN16 | Altimetrique à Pilote C201 DN125 PFA 16 bar PN16
| 149B20112N | Niveauregelaar Pilootgestuurd C201 DN150 PFA 16 bar PN16 | Altimetrique à Pilote C201 DN150 PFA 16 bar PN16
| 149B20114N | Niveauregelaar Pilootgestuurd C201 DN200 PFA 16 bar PN16 | Altimetrique à Pilote C201 DN200 PFA 16 bar PN16
| 149B20115N | Niveauregelaar Pilootgestuurd C201 DN250 PFA 16 bar PN16 | Altimetrique à Pilote C201 DN250 PFA 16 bar PN16
| 149B20116N | Niveauregelaar Pilootgestuurd C201 DN300 PFA 16 bar PN16 | Altimetrique à Pilote C201 DN300 PFA 16 bar PN16
| 149B008013 | Overdrukbeveiliging C401 Ontlastklep F/F 1"1/2 PFA 25 bar PN25 | Protection surpression C401 Vanne de Décharge F/F 1"1/2 PFA 25 bar PN25
149B008015 | 149B008015 | Overdrukbeveiliging C401 Ontlastklep DN40 PFA 25 bar PN25 | Protection surpression C401 Vanne de Décharge DN40 PFA 25 bar PN25
| 149B008022 | Overdrukbeveiliging C401 Ontlastklep DN50 PFA 25 bar PN25 | Protection surpression C401 Vanne de Décharge DN50 PFA 25 bar PN25
149B40106N | 149B40106N | Overdrukbeveiliging C401 Ontlastklep DN65 PFA 25 bar PN25 | Protection surpression C401 Vanne de Décharge DN65 PFA 25 bar PN25
149B40108N | 149B40108N | Overdrukbeveiliging C401 Ontlastklep DN80 PFA 25 bar PN25 | Protection surpression C401 Vanne de Décharge DN80 PFA 25 bar PN25
| 149B40110N | Overdrukbeveiliging C401 Ontlastklep DN100 PFA 16 bar PN16 | Protection surpression C401 Vanne de Décharge DN100 PFA 16 bar PN16
| 149B40111N | Overdrukbeveiliging C401 Ontlastklep DN125 PFA 16 bar PN16 | Protection surpression C401 Vanne de Décharge DN125 PFA 16 bar PN16
| 149B40112N | Overdrukbeveiliging C401 Ontlastklep DN150 PFA 16 bar PN16 | Protection surpression C401 Vanne de Décharge DN150 PFA 16 bar PN16
| 149B40114N | Overdrukbeveiliging C401 Ontlastklep DN200 PFA 10 bar PN10 | Protection surpression C401 Vanne de Décharge DN200 PFA 10 bar PN10
| 149B40115N | Overdrukbeveiliging C401 Ontlastklep DN250 PFA 10 bar PN10 | Protection surpression C401 Vanne de Décharge DN250 PFA 10 bar PN10
| 149B40116N | Overdrukbeveiliging C401 Ontlastklep DN300 PFA 10 bar PN10 | Protection surpression C401 Vanne de Décharge DN300 PFA 10 bar PN10
| 149B011432 | Capaciteitsbegrenzer Debietcontrole C901 DN40 PFA 25 bar PN25 | Limiteur debit Controle le debit C901 DN40 PFA 25 bar PN25
| 149B011441 | Capaciteitsbegrenzer Debietcontrole C901 DN50 PFA 25 bar PN25 | Limiteur debit Controle le debit C901 DN50 PFA 25 bar PN25
| 149B90106N | Capaciteitsbegrenzer Debietcontrole C901 DN65 PFA 25 bar PN25 | Limiteur debit Controle le debit C901 DN65 PFA 25 bar PN25
| 149B90108N | Capaciteitsbegrenzer Debietcontrole C901 DN80 PFA 25 bar PN25 | Limiteur debit Controle le debit C901 DN80 PFA 25 bar PN25
| 149B90110N | Capaciteitsbegrenzer Debietcontrole C901 DN100 PFA 25 bar PN25 | Limiteur debit Controle le debit C901 DN100 PFA 25 bar PN25
| 149B90111N | Capaciteitsbegrenzer Debietcontrole C901 DN125 PFA 25 bar PN25 | Limiteur debit Controle le debit C901 DN125 PFA 25 bar PN25
| 149B90112N | Capaciteitsbegrenzer Debietcontrole C901 DN150 PFA 25 bar PN25 | Limiteur debit Controle le debit C901 DN150 PFA 25 bar PN25
| 149B90114N | Capaciteitsbegrenzer Debietcontrole C901 DN200 PFA 25 bar PN25 | Limiteur debit Controle le debit C901 DN200 PFA 25 bar PN25
| 149B90115N | Capaciteitsbegrenzer Debietcontrole C901 DN250 PFA 25 bar PN25 | Limiteur debit Controle le debit C901 DN250 PFA 25 bar PN25
| 149B90116N | Capaciteitsbegrenzer Debietcontrole C901 DN300 PFA 25 bar PN25 | Limiteur debit Controle le debit C901 DN300 PFA 25 bar PN25
149B7089 | 149B7089 | Veiligheidsventiel 14BIS HP DN10 M/F 3/8" Niet-verzegeld 2-15B | Soupape de sécurité 14BIS HP DN10 M/F 3/8" Non plombée 2-15B
149B7095 | 149B7095 | Veiligheidsventiel 14BIS HP DN15 M/F 1/2" Niet-verzegeld 2-15B | Soupape de sécurité 14BIS HP DN15 M/F 1/2" Non plombée 2-15B
| 149B56836 | Veiligheidsventiel SV1821 DN20 +Nippel | Soupape de sécurité SV1821 DN20 +Manchette
149B7113 | 149B7113 | Veiligheidsventiel 14BIS HP DN25 M/F 1" Niet-verzegeld 2-15B | Soupape de sécurité 14BIS HP DN25 M/F 1" Non plombée 2-15B
149B7255 | 149B7255 | Veiligheidsventiel 14BIS HP PL DN10 M/F 3/8" 4, 7 en 10 bar | Soupape de sécurité 14BIS HP PL DN10 M/F 3/8" 4, 7 et 10 bar
149B7096 | 149B7096 | Veiligheidsventiel 14BIS HP PL DN15 M/F 1/2" 4, 7 en 10 bar | Soupape de sécurité 14BIS HP PL DN15 M/F 1/2" 4, 7 et 10 bar
149B7106 | 149B7106 | Veiligheidsventiel 14BIS HP PL DN20 M/F 3/4" 4, 7 en 10 bar | Soupape de sécurité 14BIS HP PL DN20 M/F 3/4" 4, 7 et 10 bar
149B7114 | 149B7114 | Veiligheidsventiel 14BIS HP PL DN25 M/F 2" 4, 7 en 10 bar | Soupape de sécurité 14BIS HP PL DN25 M/F 2" 4, 7 et 10 bar
149B7077 | 149B7077 | Veiligheidsventiel 14BIS BP DN10 M/F 3/8" Niet-verzegeld 0,5-1,9B | Soupape de sécurité 14BIS BP DN10 M/F 3/8" Non plombée 0,5-1,9B
149B7079 | 149B7079 | Veiligheidsventiel 14BIS BP DN15 M/F 1/2" Niet-verzegeld 0,5-1,9B | Soupape de sécurité 14BIS BP DN15 M/F 1/2" Non plombée 0,5-1,9B
149B7081 | 149B7081 | Veiligheidsventiel 14BIS BP DN20 M/F 3/4" Niet-verzegeld 0,5-1,9B | Soupape de sécurité 14BIS BP DN20 M/F 3/4" Non plombée 0,5-1,9B
| 149B7083 | Veiligheidsventiel 14BIS BP DN25 M/F 1" Niet-verzegeld 0,5-1,9B | Soupape de sécurité 14BIS BP DN25 M/F 1" Non plombée 0,5-1,9B
149B7078 | 149B7078 | Veiligheidsventiel 14BIS BP PL DN10 M/F 3/8" Verzegeld 0,5-1,9B | Soupape de sécurité 14BIS BP PL DN10 M/F 3/8" Plombée 0,5-1,9B
149B7080 | 149B7080 | Veiligheidsventiel 14BIS BP PL DN15 M/F 1/2" Verzegeld 0,5-1,9B | Soupape de sécurité 14BIS BP PL DN15 M/F 1/2" Plombée 0,5-1,9B
149B7082 | 149B7082 | Veiligheidsventiel 14BIS BP PL DN20 M/F 3/4" Verzegeld 0,5-1,9B | Soupape de sécurité 14BIS BP PL DN20 M/F 3/4" Plombée 0,5-1,9B
| 149B7084 | Veiligheidsventiel 14BIS BP PL DN25 M/F 1" Verzegeld 0,5-1,9B | Soupape de sécurité 14BIS BP PL DN25 M/F 1" Plombée 0,5-1,9B
149B7121 | 149B7121 | Veiligheidsventiel 14BIS HPT DN10 M/F 3/8" +Klep teflon 200°C | Soupape de sécurité 14BIS HPT DN10 M/F 3/8" +Clapet teflon 200°C
| 149B7122 | Veiligheidsventiel 14BIS HPT DN15 M/F 1/2" +Klep teflon 200°C | Soupape de sécurité 14BIS HPT DN15 M/F 1/2" +Clapet teflon 200°C
| 149B7123 | Veiligheidsventiel 14BIS HPT DN20 M/F 3/4" +Klep teflon 200°C | Soupape de sécurité 14BIS HPT DN20 M/F 3/4" +Clapet teflon 200°C
| 149B7124 | Veiligheidsventiel 14BIS HPT DN25 M/F 1" +Klep teflon 200°C | Soupape de sécurité 14BIS HPT DN25 M/F 1" +Clapet teflon 200°C
| 149B7085 | Veiligheidsventiel 14BIS BPT DN10 M/F 3/8" +Klep teflon 200°C | Soupape de sécurité 14BIS BPT DN10 M/F 3/8" +Clapet teflon 200°C
| 149B7086 | Veiligheidsventiel 14BIS BPT DN15 M/F 1/2" +Klep teflon 200°C | Soupape de sécurité 14BIS BPT DN15 M/F 1/2" +Clapet teflon 200°C
| 149B7087 | Veiligheidsventiel 14BIS BPT DN20 M/F 3/4" +Klep teflon 200°C | Soupape de sécurité 14BIS BPT DN20 M/F 3/4" +Clapet teflon 200°C
| 149B7088 | Veiligheidsventiel 14BIS BPT DN25 M/F 1" +Klep teflon 200°C | Soupape de sécurité 14BIS BPT DN25 M/F 1" +Clapet teflon 200°C
149B6834 | 149B6834 | Drukreduceerventiel Veiligheid SV1821 DN10 F/F 3/8" | Réducteur de pression Sécurité SV1821 DN10 F/F 3/8"
149B6835 | 149B6835 | Drukreduceerventiel Veiligheid SV1821 DN15 F/F 1/2" | Réducteur de pression Sécurité SV1821 DN15 F/F 1/2"
149B6836 | 149B6836 | Drukreduceerventiel Veiligheid SV1821 DN20 F/F 3/4" | Réducteur de pression Sécurité SV1821 DN20 F/F 3/4"
149B6837 | 149B6837 | Drukreduceerventiel Veiligheid SV1821 DN25 F/F 1" | Réducteur de pression Sécurité SV1821 DN25 F/F 1"
149B6838 | 149B6838 | Drukreduceerventiel Veiligheid SV1821 DN32 F/F 1"1/4 | Réducteur de pression Sécurité SV1821 DN32 F/F 1"1/4
149B6839 | 149B6839 | Drukreduceerventiel Veiligheid SV1821 DN40 F/F 1"1/2 | Réducteur de pression Sécurité SV1821 DN40 F/F 1"1/2
149B6840 | 149B6840 | Drukreduceerventiel Veiligheid SV1821 DN50 F/F 2" | Réducteur de pression Sécurité SV1821 DN50 F/F 2"
149B6841 | 149B6841 | Drukreduceerventiel Veiligheid SV1821 DN65 F/F 2"1/2 | Réducteur de pression Sécurité SV1821 DN65 F/F 2"1/2
149B6842 | 149B6842 | Drukreduceerventiel Veiligheid SV1821 DN80 F/F 3" | Réducteur de pression Sécurité SV1821 DN80 F/F 3"
| 149B5891 | Overdrukbeveiliging AB900 DN60 PFA 16 bar PN16 | Protection surpression AB900 DN60 PFA 16 bar PN16
| 149B5892 | Overdrukbeveiliging AB900 DN65 PFA 16 bar PN16 | Protection surpression AB900 DN65 PFA 16 bar PN16
| 149B5893 | Overdrukbeveiliging AB900 DN80 PFA 16 bar PN16 | Protection surpression AB900 DN80 PFA 16 bar PN16
| 149B5894 | Overdrukbeveiliging AB900 DN100 PFA 16 bar PN16 | Protection surpression AB900 DN100 PFA 16 bar PN16
| 149B5895 | Overdrukbeveiliging AB900 DN125 PFA 16 bar PN16 | Protection surpression AB900 DN125 PFA 16 bar PN16
| 149B5896 | Overdrukbeveiliging AB900 DN150 PFA 16 bar PN16 | Protection surpression AB900 DN150 PFA 16 bar PN16
| 149b5897 | Overdrukbeveiliging AB900 DN200 PFA 16 bar PN16 | Protection surpression AB900 DN200 PFA 16 bar PN16
| 149B009172 | Overdrukbeveiliging AB900 DN60 PFA 25 bar PN25 | Protection surpression AB900 DN60 PFA 25 bar PN25
149B009174 | 149B009174 | Overdrukbeveiliging AB900 DN65 PFA 25 bar PN25 | Protection surpression AB900 DN65 PFA 25 bar PN25
149B009175 | 149B009175 | Overdrukbeveiliging AB900 DN80 PFA 25 bar PN25 | Protection surpression AB900 DN80 PFA 25 bar PN25
149B009176 | 149B009176 | Overdrukbeveiliging AB900 DN100 PFA 25 bar PN25 | Protection surpression AB900 DN100 PFA 25 bar PN25
| 149B009178 | Overdrukbeveiliging AB900 DN125 PFA 25 bar PN25 | Protection surpression AB900 DN125 PFA 25 bar PN25
| 149B009179 | Overdrukbeveiliging AB900 DN150 PFA 25 bar PN25 | Protection surpression AB900 DN150 PFA 25 bar PN25
149B7138 | 149B7138 | Waterslagdemper 21 Ontlastklep rechte loop DN20 M/M 3/4" | Antibelier 21 Parcours droit DN20 M/M 3/4"
149B7243 | 149B7243 | Waterslagdemper 21BIS D Ontlastklep rechte loop DN15 F/F 1/2" | Antibelier 21BIS D Parcours droit DN15 F/F 1/2"
| 149B7244 | Waterslagdemper 21BIS E Ontlastklep haakse loop DN15 F/F 1/2" | Antibelier 21BIS E Poste equerre DN15 F/F 1/2"
149B7245 | 149B7245 | Waterslagdemper 21BIS EB Ontlastklep eindstaander DN20 F 3/4" | Antibelier 21BIS EB Colonne en bout DN20 F 3/4"
149B7246 | 149B7246 | Waterslagdemper 21BIS FLEX Ontlastklep rechte loop + Slang DN15 F 1/2" | Antibelier 21BIS FLEX Parcours droit + Flexible DN15 F 1/2"
149B7145 | 149B7145 | Manometer 212AD Pressade Wijzerplaat tussen 0-10 bar | Manomètre 212AD Pressade Cadran gradué de 0 à 10 bar
149B7139 | 149B7139 | Manometer 212G + Glycerinebad 1 bar | Manomètre 212G + Bain glycérine 1 bar
149B7143 | 149B7143 | Manometer 212G + Glycerinebad 4 bar | Manomètre 212G + Bain glycérine 4 bar
149B7144 | 149B7144 | Manometer 212G + Glycerinebad 6 bar | Manomètre 212G + Bain glycérine 6 bar
149B7140 | 149B7140 | Manometer 212G + Glycerinebad 10 bar | Manomètre 212G + Bain glycérine 10 bar
149B7141 | 149B7141 | Manometer 212G + Glycerinebad 16 bar | Manomètre 212G + Bain glycérine 16 bar
149B7142 | 149B7142 | Manometer 212G + Glycerinebad 25 bar | Manomètre 212G + Bain glycérine 25 bar
149B7678 | 149B7678 | Manometer 312G + Glycerinebad 1 bar M 1/4" Axiaal | Manomètre 312G + Bain glycérine 1 bar M 1/4" Axial
149B7682 | 149B7682 | Manometer 312G + Glycerinebad 4 bar M 1/4" Axiaal | Manomètre 312G + Bain glycérine 4 bar M 1/4" Axial
149B7683 | 149B7683 | Manometer 312G + Glycerinebad 6 bar M 1/4" Axiaal | Manomètre 312G + Bain glycérine 6 bar M 1/4" Axial
149B7679 | 149B7679 | Manometer 312G + Glycerinebad 10 bar M 1/4" Axiaal | Manomètre 312G + Bain glycérine 10 bar M 1/4" Axial
149B7680 | 149B7680 | Manometer 312G + Glycerinebad 16 bar M 1/4" Axiaal | Manomètre 312G + Bain glycérine 16 bar M 1/4" Axial
149B7681 | 149B7681 | Manometer 312G + Glycerinebad 25 bar M 1/4" Axiaal | Manomètre 312G + Bain glycérine 25 bar M 1/4" Axial
149B7157 | 149B7157 | Manometer 2212B + Radiale wijzerplaat 1 bar | Manomètre 2212B + Aiguille centrée 1 bar
149B7161 | 149B7161 | Manometer 2212B + Radiale wijzerplaat 4 bar | Manomètre 2212B + Aiguille centrée 4 bar
149B7162 | 149B7162 | Manometer 2212B + Radiale wijzerplaat 6 bar | Manomètre 2212B + Aiguille centrée 6 bar
149B7158 | 149B7158 | Manometer 2212B + Radiale wijzerplaat 10 bar | Manomètre 2212B + Aiguille centrée 10 bar
149B7159 | 149B7159 | Manometer 2212B + Radiale wijzerplaat 16 bar | Manomètre 2212B + Aiguille centrée 16 bar
149B7160 | 149B7160 | Manometer 2212B + Radiale wijzerplaat 25 bar | Manomètre 2212B + Aiguille centrée 25 bar
149B7176 | 149B7176 | Manometer 3212B + Radiale wijzerplaat 4 bar Axiaal | Manomètre 3212B + Aiguille centrée 4 bar Axial
149B7177 | 149B7177 | Manometer 3212B + Radiale wijzerplaat 6 bar Axiaal | Manomètre 3212B + Aiguille centrée 6 bar Axial
149B7174 | 149B7174 | Manometer 3212B + Radiale wijzerplaat 10 bar Axiaal | Manomètre 3212B + Aiguille centrée 10 bar Axial
149B7175 | 149B7175 | Manometer 3212B + Radiale wijzerplaat 16 bar Axiaal | Manomètre 3212B + Aiguille centrée 16 bar Axial
149B7156 | 149B7156 | Afsluitkraan messing 213 BIS + Automatische ontluchting DN8 | Robinet d'isolement Laiton 213 BIS + Purge automatique DN8
| 149B7155 | Afsluitkraan messing 213 BIS + Automatische ontluchting DN10 | Robinet d'isolement Laiton 213 BIS + Purge automatique DN10
149B7278 | 149B7278 | Waterteller 3499RF Turbine+enkele straal DN15 M/M 50°C | Compteur d'eau 3499RF de vitesse à turbine à jet unique DN15 M/M 50°C
149B7279 | 149B7279 | Waterteller 3499RC Turbine+enkele straal DN15 M/M 90°C | Compteur d'eau 3499RC de vitesse à turbine à jet unique DN15 M/M 90°C
149B7280 | 149B7280 | Waterteller 3499DF Turbine+enkele straal DN15 M/M 50°C | Compteur d'eau 3499DF de vitesse à turbine à jet unique DN15 M/M 50°C
149B7251 | 149B7251 | Waterteller 3499DF Turbine+enkele straal DN20 M/M 50°C | Compteur d'eau 3499DF de vitesse à turbine à jet unique DN20 M/M 50°C
149B7263 | 149B7263 | Waterteller 1499DF Volumeteller+draaiende zuiger DN15 M/M PFA 16 bar 50°C L 110mm | Compteur d'eau 1499DF Volumétrique à piston rotatif DN15 M/M PFA 16 bar 50°C L 110mm
149B7239 | 149B7239 | Waterteller 1499DF Volumeteller+draaiende zuiger DN15 M/M PFA 16 bar 50°C L 170mm | Compteur d'eau 1499DF Volumétrique à piston rotatif DN15 M/M PFA 16 bar 50°C L 170mm
149B7262 | 149B7262 | Waterteller 3499IMP Impulsteller DN15 M/M PFA 10 bar 50°C | Compteur d'eau 3499IMP Compteur d'impuls DN15 M/M PFA 10 bar 50°C
149B7249 | 149B7249 | Waterteller 499DFC Turbine+meervoudige stralen DN15 M/M 50°C | Compteur d'eau 499DFC de vitesse à turbine à jets multiples DN15 M/M 50°C
149B7250 | 149B7250 | Waterteller 499DFC Turbine+meervoudige stralen DN20 M/M 50°C | Compteur d'eau 499DFC de vitesse à turbine à jets multiples DN20 M/M 50°C
149B7318 | 149B7318 | Waterteller 499DFC Turbine+meervoudige stralen DN25 M/M 50°C | Compteur d'eau 499DFC de vitesse à turbine à jets multiples DN25 M/M 50°C
149B7319 | 149B7319 | Waterteller 499DFC Turbine+meervoudige stralen DN32 M/M 50°C | Compteur d'eau 499DFC de vitesse à turbine à jets multiples DN32 M/M 50°C
149B7320 | 149B7320 | Waterteller 499DFC Turbine+meervoudige stralen DN40 M/M 50°C | Compteur d'eau 499DFC de vitesse à turbine à jets multiples DN40 M/M 50°C
149B7235 | 149B7235 | Waterteller 2499DF Woltman DN50 Geflensd PN16 50°C | Compteur d'eau 2499DF Woltman DN50 à brides PN16 50°C
149B7236 | 149B7236 | Waterteller 2499DF Woltman DN65 Geflensd PN16 50°C | Compteur d'eau 2499DF Woltman DN65 à brides PN16 50°C
149B7237 | 149B7237 | Waterteller 2499DF Woltman DN80 Geflensd PN16 50°C | Compteur d'eau 2499DF Woltman DN80 à brides PN16 50°C
149B7253 | 149B7253 | Waterteller 2499DF Woltman DN100 Geflensd PN16 50°C | Compteur d'eau 2499DF Woltman DN100 à brides PN16 50°C
149B7261 | 149B7261 | Waterteller 2499DF Woltman DN150 Geflensd PN16 50°C | Compteur d'eau 2499DF Woltman DN150 à brides PN16 50°C
149B7321 | 149B7321 | Waterteller 2499DF Woltman DN200 Geflensd PN16 50°C | Compteur d'eau 2499DF Woltman DN200 à brides PN16 50°C
149B7350 | 149B7350 | Waterteller 2499IMP Woltman DN50 Geflensd PN16 50°C +impuls | Compteur d'eau 2499IMP Woltman DN50 à brides PN16 50°C +impuls
149B7402 | 149B7402 | Waterteller 2499IMP Woltman DN65 Geflensd PN16 50°C +impuls | Compteur d'eau 2499IMP Woltman DN65 à brides PN16 50°C +impuls
149B7341 | 149B7341 | Waterteller 2499IMP Woltman DN80 Geflensd PN16 50°C +impuls | Compteur d'eau 2499IMP Woltman DN80 à brides PN16 50°C +impuls
149B7346 | 149B7346 | Waterteller 2499IMP Woltman DN100 Geflensd PN16 50°C +impuls | Compteur d'eau 2499IMP Woltman DN100 à brides PN16 50°C +impuls
149B7372 | 149B7372 | Waterteller 2499IMP Woltman DN150 Geflensd PN16 50°C +impuls | Compteur d'eau 2499IMP Woltman DN150 à brides PN16 50°C +impuls
149F026907 | 149F026907 | Waterteller 499IMP DN15 M/M 30°C +impuls | Compteur d'eau 499IMP DN15 M/M 30°C +impuls
149B7405 | 149B7405 | Waterteller 499IMP DN20 M/M 30°C +impuls | Compteur d'eau 499IMP DN20 M/M 30°C +impuls
149B7518 | 149B7518 | Waterteller 499IMP DN25 M/M 30°C +impuls | Compteur d'eau 499IMP DN25 M/M 30°C +impuls
149B7361 | 149B7361 | Waterteller 499IMP DN32 M/M 30°C +impuls | Compteur d'eau 499IMP DN32 M/M 30°C +impuls
149B7407 | 149B7407 | Waterteller 499IMP DN40 M/M 30°C +impuls | Compteur d'eau 499IMP DN40 M/M 30°C +impuls
149B7126 | 149B7126 | SET Watertellerdraadkoppelingen 499RA F 3/4"-M 1/2" (1x2st) | SET Compteur d'eau Raccords filetés 499RA F 3/4"-M 1/2" (1x2st)
149B7127 | 149B7127 | SET Watertellerdraadkoppelingen 499RA F 1"-M 3/4" (1x2st) | SET Compteur d'eau Raccords filetés 499RA F 1"-M 3/4" (1x2st)
149B7128 | 149B7128 | SET Watertellerdraadkoppelingen 499RA F 1"1/4-M 1" (1x2st) | SET Compteur d'eau Raccords filetés 499RA F 1"1/4-M 1" (1x2st)
149B7129 | 149B7129 | SET Watertellerdraadkoppelingen 499RA F 1"1/2-M 1"1/4 (1x2st) | SET Compteur d'eau Raccords filetés 499RA F 1"1/2-M 1"1/4 (1x2st)
149B7130 | 149B7130 | SET Watertellerdraadkoppelingen 499RA F 2"-M 1"1/2 (1x2st) | SET Compteur d'eau Raccords filetés 499RA F 2"-M 1"1/2 (1x2st)
149B7131 | 149B7131 | SET Watertellerdraadkoppelingen 499RA F 2"1/2-M 2" (1x2st) | SET Compteur d'eau Raccords filetés 499RA F 2"1/2-M 2" (1x2st)
149B7241 | 149B7241 | Verzegelring 499BA voor waterteller moer 20/27 Kaliber 15 | Bague de plombage 499BA pour Compteur d'eau écrou 20/27 Calibre 15
149B7188 | 149B7188 | Wachtbuis in kunststof M/M 3/4" Lengte 110mm | Tube d'attente en matière plastique M/M 3/4" Longueur 110mm
149B7189 | 149B7189 | Wachtbuis in kunststof M/M 3/4" Lengte 170mm | Tube d'attente en matière plastique M/M 3/4" Longueur 170mm
149B7132 | 149B7132 | Peilglastoestel 155 DN10 | Indicateur/Garniteur de niveau 155 DN10
149B7133 | 149B7133 | Peilglastoestel 155 DN15 | Indicateur/Garniteur de niveau 155 DN15
149B7134 | 149B7134 | Peilglastoestel 155B DN10 Benedenstuk | Indicateur/Garniteur de niveau 155B DN10 Corps inférieur
149B7135 | 149B7135 | Peilglastoestel 155B DN15 Benedenstuk | Indicateur/Garniteur de niveau 155B DN15 Corps inférieur
149B7178 | 149B7178 | Peilglascilinder 485 diameter 9x15mm Lengte 1m | Tube de garniture de niveau 485 diamètre 9x15mm Longueur 1m
149B7340 | 149B7340 | O-ring NBR 1485JT vr Peilglastoestel 155 M 22mm-F 13mm | Joint torique NBR 1485JT pour Garniteur de niveau 155 M 22mm-F 13mm
149B7070 | 149B7070 | Aftapkraan 115AD DN3/8 | Robinet purge 115AD DN3/8
149B7172 | 149B7172 | Vezelring 274BIS 1/4" (zak 25 stuks) | Joints Fiber 274BIS 1/4" (sachet 25 pièces)
149B7163 | 149B7163 | Vezelring 274BIS 3/8" (zak 100 stuks) | Joints Fiber 274BIS 3/8" (sachet 100 pièces)
149B7164 | 149B7164 | Vezelring 274BIS 1/2" (zak 100 stuks) | Joints Fiber 274BIS 1/2" (sachet 100 pièces)
149B7165 | 149B7165 | Vezelring 274BIS 5/8" (zak 100 stuks) | Joints Fiber 274BIS 5/8" (sachet 100 pièces)
149B7166 | 149B7166 | Vezelring 274BIS 3/4" (zak 100 stuks) | Joints Fiber 274BIS 3/4" (sachet 100 pièces)
149B7167 | 149B7167 | Vezelring 274BIS 7/8" (zak 100 stuks) | Joints Fiber 274BIS 7/8" (sachet 100 pièces)
149B7168 | 149B7168 | Vezelring 274BIS 1" (zak 100 stuks) | Joints Fiber 274BIS 1" (sachet 100 pièces)
149B7169 | 149B7169 | Vezelring 274BIS 1"1/4 (zak 50 stuks) | Joints Fiber 274BIS 1"1/4 (sachet 50 pièces)
149B7170 | 149B7170 | Vezelring 274BIS 1"1/2 (zak 50 stuks) | Joints Fiber 274BIS 1"1/2 (sachet 50 pièces)
149B7171 | 149B7171 | Vezelring 274BIS 2" (zak 25 stuks) | Joints Fiber 274BIS 2" (sachet 25 pièces)
149B7208 | 149B7208 | Douchekophouder ABS 6254 | Positionneur de Douchette ABS 6254
149B7216 | 149B7216 | Debietmeter 777 Debiet tot 25L/min | Débitmètre 777 Débit jusqu'à 25L/min
149B5906 | 149B5906 | Drukschakelaar CS 1/2" 2-6 bar IP43 zonder klep | Pressostat CS 1/2" 2-6 bar IP43 sans clapet
149B5907 | 149B5907 | Drukschakelaar CS 1/2" 4-12 bar IP43 zonder klep | Pressostat CS 1/2" 4-12 bar IP43 sans clapet
149B5909 | 149B5909 | Drukschakelaar CS 1/2" 2-6 bar IP43 met klep | Pressostat CS 1/2" 2-6 bar IP43 avec clapet
149B5910 | 149B5910 | Drukschakelaar CS 1/2" 4-12 bar IP43 met klep | Pressostat CS 1/2" 4-12 bar IP43 avec clapet
149B5905 | 149B5905 | Drukontlastventiel - decompressieklep 6mm | Valve de decompression 6mm
| 149F013736 | Drukontlastventiel - decompressieklep | Valve de decompression
149B123 | 149B123 | Leegloopklep PULSAIR 3+3A DN25 PFA 10 bar Huis Messing-Afdichting EPDM | Clapet de renouvellement d'air PULSAIR 3+3A DN25 PFA 10 bar Corps Laiton-Joint EPDM
149B133 | 149B133 | Leegloopklep PULSAIR 3+3A DN32 PFA 10 bar Huis Messing-Afdichting EPDM | Clapet de renouvellement d'air PULSAIR 3+3A DN32 PFA 10 bar Corps Laiton-Joint EPDM
149B143 | 149B143 | Leegloopklep PULSAIR 3+3A DN40 PFA 10 bar Huis Messing-Afdichting EPDM | Clapet de renouvellement d'air PULSAIR 3+3A DN40 PFA 10 bar Corps Laiton-Joint EPDM
149B153 | 149B153 | Leegloopklep PULSAIR 3+3A DN50 PFA 10 bar Huis Messing-Afdichting EPDM | Clapet de renouvellement d'air PULSAIR 3+3A DN50 PFA 10 bar Corps Laiton-Joint EPDM
149F013552 | 149F013552 | Leegloopklep PULSAIR 3+3A DN15 PFA 10 bar Huis Messing-Afdichting EPDM | Clapet de renouvellement d'air PULSAIR 3+3A DN15 PFA 10 bar Corps Laiton-Joint EPDM
149B33 | 149B33 | Luchtregelventiel PULSAIR 4 DN32 1"1/4 | Régulateur d'air PULSAIR 4 DN32 1"1/4
149B5371 | 149B5371 | INSUFLAIR 65 Luchtinjecteur Membraan 300L PFA 5 bar | INSUFLAIR 65 Injecteur d'air Membrane 300L PFA 5 bar
149B5372 | 149B5372 | INSUFLAIR 300 Luchtinjecteur Membraan 750L PFA 5 bar | INSUFLAIR 300 Injecteur d'air Membrane 750L PFA 5 bar
149B5373 | 149B5373 | INSUFLAIR 600 Luchtinjecteur Vlotter 1000L PFA 10 bar | INSUFLAIR 600 Injecteur d'air Flotteur 1000L PFA 10 bar
149B5374 | 149B5374 | INSUFLAIR surpress 2 Luchtinjecteur Vlotter 2000L PFA 10 bar | INSUFLAIR surpress 2 Injecteur d'air Flotteur 2000L PFA 10 bar
149B5375 | 149B5375 | INSUFLAIR Electro Luchtinjecteur Vlotter 500-1000L PFA 10 bar | INSUFLAIR Electro Injecteur d'air Flotteur 500-1000L PFA 10 bar
149B5376 | 149B5376 | INSUFLAIR Doseerinrichting luchtinvoer DN25 26-34mm | INSUFLAIR Doseur d'entrée d'air DN25 26-34mm
149B6967 | 149B6967 | Magneetventiel WKB2 F/F 3/8" EPDM NC - 230V/50Hz AC - 8VA | Electrovanne WKB2 F/F 3/8" EPDM NC - 230V/50Hz AC - 8VA
149B6968 | 149B6968 | Magneetventiel WKB2 F/F 1/2" EPDM NC - 230V/50Hz AC - 8VA | Electrovanne WKB2 F/F 1/2" EPDM NC - 230V/50Hz AC - 8VA
149B6969 | 149B6969 | Magneetventiel WKB2 F/F 3/4" EPDM NC - 230V/50Hz AC - 8VA | Electrovanne WKB2 F/F 3/4" EPDM NC - 230V/50Hz AC - 8VA
149B6970 | 149B6970 | Magneetventiel WKB2 F/F 1" EPDM NC - 230V/50Hz AC - 8VA | Electrovanne WKB2 F/F 1" EPDM NC - 230V/50Hz AC - 8VA
149B6971 | 149B6971 | Magneetventiel WKB2 F/F 1"1/4 EPDM NC - 230V/50Hz AC -8VA | Electrovanne WKB2 F/F 1"1/4 EPDM NC - 230V/50Hz AC -8VA
149B6972 | 149B6972 | Magneetventiel WKB2 F/F 1"1/2 EPDM NC - 230V/50Hz AC -8VA | Electrovanne WKB2 F/F 1"1/2 EPDM NC - 230V/50Hz AC -8VA
149B6973 | 149B6973 | Magneetventiel WKB2 F/F 2" EPDM NC - 230V/50Hz AC - 15VA | Electrovanne WKB2 F/F 2" EPDM NC - 230V/50Hz AC - 15VA
149B6974 | 149B6974 | Magneetventiel WKB2 F/F 1/2" FKM NC - 220-230V/50Hz AC - 9W | Electrovanne WKB2 F/F 1/2" FKM NC - 220-230V/50Hz AC - 9W
149B6975 | 149B6975 | Magneetventiel WKB2 F/F 3/4" FKM NC - 220-230V/50Hz AC - 9W | Electrovanne WKB2 F/F 3/4" FKM NC - 220-230V/50Hz AC - 9W
149B6976 | 149B6976 | Magneetventiel WKB2 F/F 1" FKM NC - 220-230V/50Hz AC - 9W | Electrovanne WKB2 F/F 1" FKM NC - 220-230V/50Hz AC - 9W
149B6977 | 149B6977 | Magneetventiel WKB2 F/F 1"1/4 FKM NC - 220-230V/50Hz AC - 9W | Electrovanne WKB2 F/F 1"1/4 FKM NC - 220-230V/50Hz AC - 9W
149B6978 | 149B6978 | Magneetventiel WKB2 F/F 1"1/2 FKM NC - 220-230V/50Hz AC - 9W | Electrovanne WKB2 F/F 1"1/2 FKM NC - 220-230V/50Hz AC - 9W
149B6979 | 149B6979 | Magneetventiel WKB2 F/F 2" FKM NC - 220-230V/50Hz AC - 9W | Electrovanne WKB2 F/F 2" FKM NC - 220-230V/50Hz AC - 9W
149B6980 | 149B6980 | Magneetventiel WKB2 F/F 3/8" EPDM NC - 24V/50Hz AC - 9W | Electrovanne WKB2 F/F 3/8" EPDM NC - 24V/50Hz AC - 9W
149B6981 | 149B6981 | Magneetventiel WKB2 F/F 1/2" EPDM NC - 24V/50Hz AC - 9W | Electrovanne WKB2 F/F 1/2" EPDM NC - 24V/50Hz AC - 9W
149B6982 | 149B6982 | Magneetventiel WKB2 F/F 3/4" EPDM NC - 24V/50Hz AC - 9W | Electrovanne WKB2 F/F 3/4" EPDM NC - 24V/50Hz AC - 9W
149B6983 | 149B6983 | Magneetventiel WKB2 F/F 1" EPDM NC - 24V/50Hz AC - 9W | Electrovanne WKB2 F/F 1" EPDM NC - 24V/50Hz AC - 9W
149B6984 | 149B6984 | Magneetventiel WKB2 F/F 1"1/4 EPDM NC - 24V/50Hz AC - 9W | Electrovanne WKB2 F/F 1"1/4 EPDM NC - 24V/50Hz AC - 9W
149B6985 | 149B6985 | Magneetventiel WKB2 F/F 1"1/2 EPDM NC - 24V/50Hz AC - 9W | Electrovanne WKB2 F/F 1"1/2 EPDM NC - 24V/50Hz AC - 9W
149B6986 | 149B6986 | Magneetventiel WKB2 F/F 2" EPDM NC - 24V/50Hz AC - 9W | Electrovanne WKB2 F/F 2" EPDM NC - 24V/50Hz AC - 9W
149B6987 | 149B6987 | Magneetventiel WKB2 F/F 1/2" FKM NC - 24V/50Hz AC - 9W | Electrovanne WKB2 F/F 1/2" FKM NC - 24V/50Hz AC - 9W
149B6988 | 149B6988 | Magneetventiel WKB2 F/F 3/4" FKM NC - 24V/50Hz AC - 9W | Electrovanne WKB2 F/F 3/4" FKM NC - 24V/50Hz AC - 9W
149B6989 | 149B6989 | Magneetventiel WKB2 F/F 1" FKM NC - 24V/50Hz AC - 9W | Electrovanne WKB2 F/F 1" FKM NC - 24V/50Hz AC - 9W
149B6990 | 149B6990 | Magneetventiel WKB2 F/F 1"1/4 FKM NC - 24V/50Hz AC - 9W | Electrovanne WKB2 F/F 1"1/4 FKM NC - 24V/50Hz AC - 9W
149B6991 | 149B6991 | Magneetventiel WKB2 F/F 1"1/2 FKM NC - 24V/50Hz AC - 9W | Electrovanne WKB2 F/F 1"1/2 FKM NC - 24V/50Hz AC - 9W
149B6992 | 149B6992 | Magneetventiel WKB2 F/F 2" FKM NC - 24V/50Hz AC - 9W | Electrovanne WKB2 F/F 2" FKM NC - 24V/50Hz AC - 9W
149B6993 | 149B6993 | Magneetventiel WKB2 F/F 3/8" EPDM NC - 24V/DC - 15W | Electrovanne WKB2 F/F 3/8" EPDM NC - 24V/DC - 15W
149B6994 | 149B6994 | Magneetventiel WKB2 F/F 1/2" EPDM NC - 24V/DC - 15W | Electrovanne WKB2 F/F 1/2" EPDM NC - 24V/DC - 15W
149B6995 | 149B6995 | Magneetventiel WKB2 F/F 3/4" EPDM NC - 24V/DC - 15W | Electrovanne WKB2 F/F 3/4" EPDM NC - 24V/DC - 15W
149B6996 | 149B6996 | Magneetventiel WKB2 F/F 1" EPDM NC - 24V/DC - 15W | Electrovanne WKB2 F/F 1" EPDM NC - 24V/DC - 15W
149B6997 | 149B6997 | Magneetventiel WKB2 F/F 1"1/4 EPDM NC - 24V/DC - 15W | Electrovanne WKB2 F/F 1"1/4 EPDM NC - 24V/DC - 15W
149B6998 | 149B6998 | Magneetventiel WKB2 F/F 1"1/2 EPDM NC - 24V/DC - 15W | Electrovanne WKB2 F/F 1"1/2 EPDM NC - 24V/DC - 15W
149B6999 | 149B6999 | Magneetventiel WKB2 F/F 2" EPDM NC - 24V/DC - 15W | Electrovanne WKB2 F/F 2" EPDM NC - 24V/DC - 15W
149B12400 | 149B12400 | Magneetventiel WKB2 F/F 1/2" FKM NC - 24V/DC - 15W | Electrovanne WKB2 F/F 1/2" FKM NC - 24V/DC - 15W
149B12401 | 149B12401 | Magneetventiel WKB2 F/F 3/4" FKM NC - 24V/DC - 15W | Electrovanne WKB2 F/F 3/4" FKM NC - 24V/DC - 15W
149B12402 | 149B12402 | Magneetventiel WKB2 F/F 1" FKM NC - 24V/DC - 15W | Electrovanne WKB2 F/F 1" FKM NC - 24V/DC - 15W
149B12403 | 149B12403 | Magneetventiel WKB2 F/F 1"1/4 FKM NC - 24V/DC - 15W | Electrovanne WKB2 F/F 1"1/4 FKM NC - 24V/DC - 15W
149B12404 | 149B12404 | Magneetventiel WKB2 F/F 1"1/2 FKM NC - 24V/DC - 15W | Electrovanne WKB2 F/F 1"1/2 FKM NC - 24V/DC - 15W
149B12405 | 149B12405 | Magneetventiel WKB2 F/F 2" FKM NC - 24V/DC - 15W | Electrovanne WKB2 F/F 2" FKM NC - 24V/DC - 15W
149B12406 | 149B12406 | Magneetventiel WZB2 F/F 3/8" EPDM NO - 220-230V/50Hz AC - 9W | Electrovanne WZB2 F/F 3/8" EPDM NO - 220-230V/50Hz AC - 9W
149B12407 | 149B12407 | Magneetventiel WZB2 F/F 1/2" EPDM NO - 220-230V/50Hz AC - 9W | Electrovanne WZB2 F/F 1/2" EPDM NO - 220-230V/50Hz AC - 9W
149B12408 | 149B12408 | Magneetventiel WZB2 F/F 3/4" EPDM NO - 220-230V/50Hz AC - 9W | Electrovanne WZB2 F/F 3/4" EPDM NO - 220-230V/50Hz AC - 9W
149B12409 | 149B12409 | Magneetventiel WZB2 F/F 1" EPDM NO - 220-230V/50Hz AC - 9W | Electrovanne WZB2 F/F 1" EPDM NO - 220-230V/50Hz AC - 9W
149B12410 | 149B12410 | Magneetventiel WZB2 F/F 1"1/4 EPDM NO - 220-230V/50Hz AC -9W | Electrovanne WZB2 F/F 1"1/4 EPDM NO - 220-230V/50Hz AC -9W
149B12411 | 149B12411 | Magneetventiel WZB2 F/F 1"1/2 EPDM NO - 220-230V/50Hz AC -9W | Electrovanne WZB2 F/F 1"1/2 EPDM NO - 220-230V/50Hz AC -9W
149B12412 | 149B12412 | Magneetventiel WZB2 F/F 2" EPDM NO - 220-230V/50Hz AC - 9W | Electrovanne WZB2 F/F 2" EPDM NO - 220-230V/50Hz AC - 9W
149B12413 | 149B12413 | Magneetventiel WZB2 F/F 1/2" FKM NO - 220-230V/50Hz AC - 9W | Electrovanne WZB2 F/F 1/2" FKM NO - 220-230V/50Hz AC - 9W
149B12414 | 149B12414 | Magneetventiel WZB2 F/F 3/4" FKM NO 220-230V/50Hz AC - 9W | Electrovanne WZB2 F/F 3/4" FKM NO 220-230V/50Hz AC - 9W
149B12415 | 149B12415 | Magneetventiel WZB2 F/F 1" FKM NO - 220-230V/50Hz AC - 9W | Electrovanne WZB2 F/F 1" FKM NO - 220-230V/50Hz AC - 9W
149B12416 | 149B12416 | Magneetventiel WZB2 F/F 1"1/4 FKM NO - 220-230V/50Hz AC - 9W | Electrovanne WZB2 F/F 1"1/4 FKM NO - 220-230V/50Hz AC - 9W
149B12417 | 149B12417 | Magneetventiel WZB2 F/F 1"1/2 FKM NO - 220-230V/50Hz AC - 9W | Electrovanne WZB2 F/F 1"1/2 FKM NO - 220-230V/50Hz AC - 9W
149B12418 | 149B12418 | Magneetventiel WZB2 F/F 2" FKM NO - 220-230V/50Hz AC - 9W | Electrovanne WZB2 F/F 2" FKM NO - 220-230V/50Hz AC - 9W
149B12419 | 149B12419 | Magneetventiel WZB2 F/F 3/8" EPDM NO - 24V/50Hz AC - 9W | Electrovanne WZB2 F/F 3/8" EPDM NO - 24V/50Hz AC - 9W
149B12420 | 149B12420 | Magneetventiel WZB2 F/F 1/2" EPDM NO - 24V/50Hz AC - 9W | Electrovanne WZB2 F/F 1/2" EPDM NO - 24V/50Hz AC - 9W
149B12421 | 149B12421 | Magneetventiel WZB2 F/F 3/4" EPDM NO - 24V/50Hz AC - 9W | Electrovanne WZB2 F/F 3/4" EPDM NO - 24V/50Hz AC - 9W
149B12422 | 149B12422 | Magneetventiel WZB2 F/F 1" EPDM NO - 24V/50Hz AC - 9W | Electrovanne WZB2 F/F 1" EPDM NO - 24V/50Hz AC - 9W
149B12423 | 149B12423 | Magneetventiel WZB2 F/F 1"1/4 EPDM NO - 24V/50Hz AC - 9W | Electrovanne WZB2 F/F 1"1/4 EPDM NO - 24V/50Hz AC - 9W
149B12424 | 149B12424 | Magneetventiel WZB2 F/F 1"1/2 EPDM NO - 24V/50Hz AC - 9W | Electrovanne WZB2 F/F 1"1/2 EPDM NO - 24V/50Hz AC - 9W
149B12425 | 149B12425 | Magneetventiel WZB2 F/F 2" EPDM NO - 24V/50Hz AC - 9W | Electrovanne WZB2 F/F 2" EPDM NO - 24V/50Hz AC - 9W
149B12426 | 149B12426 | Magneetventiel WZB2 F/F 1/2" FKM NO - 24V/50Hz AC - 9W | Electrovanne WZB2 F/F 1/2" FKM NO - 24V/50Hz AC - 9W
149B12427 | 149B12427 | Magneetventiel WZB2 F/F 3/4" FKM NO - 24V/50Hz AC - 9W | Electrovanne WZB2 F/F 3/4" FKM NO - 24V/50Hz AC - 9W
149B12428 | 149B12428 | Magneetventiel WZB2 F/F 1" FKM NO - 24V/50Hz AC - 9W | Electrovanne WZB2 F/F 1" FKM NO - 24V/50Hz AC - 9W
149B12429 | 149B12429 | Magneetventiel WZB2 F/F 1"1/4 FKM NO - 24V/50Hz AC - 9W | Electrovanne WZB2 F/F 1"1/4 FKM NO - 24V/50Hz AC - 9W
149B12430 | 149B12430 | Magneetventiel WZB2 F/F 1"1/2 FKM NO - 24V/50Hz AC - 9W | Electrovanne WZB2 F/F 1"1/2 FKM NO - 24V/50Hz AC - 9W
149B12431 | 149B12431 | Magneetventiel WZB2 F/F 2" FKM NO - 24V/50Hz AC - 9W | Electrovanne WZB2 F/F 2" FKM NO - 24V/50Hz AC - 9W
149B12432 | 149B12432 | Magneetventiel WZB2 F/F 3/8" EPDM NO - 24V/DC - 15W | Electrovanne WZB2 F/F 3/8" EPDM NO - 24V/DC - 15W
149B12433 | 149B12433 | Magneetventiel WZB2 F/F 1/2" EPDM NO - 24V/DC - 15W | Electrovanne WZB2 F/F 1/2" EPDM NO - 24V/DC - 15W
149B12434 | 149B12434 | Magneetventiel WZB2 F/F 3/4" EPDM NO - 24V/DC - 15W | Electrovanne WZB2 F/F 3/4" EPDM NO - 24V/DC - 15W
149B12435 | 149B12435 | Magneetventiel WZB2 F/F 1" EPDM NO - 24V/DC - 15W | Electrovanne WZB2 F/F 1" EPDM NO - 24V/DC - 15W
149B12436 | 149B12436 | Magneetventiel WZB2 F/F 1"1/4 EPDM NO - 24V/DC - 15W | Electrovanne WZB2 F/F 1"1/4 EPDM NO - 24V/DC - 15W
149B12437 | 149B12437 | Magneetventiel WZB2 F/F 1"1/2 EPDM NO - 24V/DC - 15W | Electrovanne WZB2 F/F 1"1/2 EPDM NO - 24V/DC - 15W
149B12438 | 149B12438 | Magneetventiel WZB2 F/F 2" EPDM NO - 24V/DC - 15W | Electrovanne WZB2 F/F 2" EPDM NO - 24V/DC - 15W
149B12439 | 149B12439 | Magneetventiel WZB2 F/F 1/2" FKM NO - 24V/DC - 15W | Electrovanne WZB2 F/F 1/2" FKM NO - 24V/DC - 15W
149B12440 | 149B12440 | Magneetventiel WZB2 F/F 3/4" FKM NO - 24V/DC - 15W | Electrovanne WZB2 F/F 3/4" FKM NO - 24V/DC - 15W
149B12441 | 149B12441 | Magneetventiel WZB2 F/F 1" FKM NO - 24V/DC - 15W | Electrovanne WZB2 F/F 1" FKM NO - 24V/DC - 15W
149B12442 | 149B12442 | Magneetventiel WZB2 F/F 1"1/4 FKM NO - 24V/DC - 15W | Electrovanne WZB2 F/F 1"1/4 FKM NO - 24V/DC - 15W
149B12443 | 149B12443 | Magneetventiel WZB2 F/F 1"1/2 FKM NO - 24V/DC - 15W | Electrovanne WZB2 F/F 1"1/2 FKM NO - 24V/DC - 15W
149B12444 | 149B12444 | Magneetventiel WZB2 F/F 2" FKM NO - 24V/DC - 15W | Electrovanne WZB2 F/F 2" FKM NO - 24V/DC - 15W
149B12445 | 149B12445 | Magneetventiel WBI2 F/F 1/4" FKM NC - 220-230V/50Hz AC - 9W | Electrovanne WBI2 F/F 1/4" FKM NC - 220-230V/50Hz AC - 9W
149B12446 | 149B12446 | Magneetventiel WBI2 F/F 1/2" FKM NC - 220-230V/50Hz AC - 9W | Electrovanne WBI2 F/F 1/2" FKM NC - 220-230V/50Hz AC - 9W
149B12447 | 149B12447 | Magneetventiel WBI2 F/F 3/4" FKM NC - 220-230V/50Hz AC - 9W | Electrovanne WBI2 F/F 3/4" FKM NC - 220-230V/50Hz AC - 9W
149B12448 | 149B12448 | Magneetventiel WBI2 F/F 1" FKM NC - 220-230V/50Hz AC - 9W | Electrovanne WBI2 F/F 1" FKM NC - 220-230V/50Hz AC - 9W
149B12449 | 149B12449 | Magneetventiel WBI2 F/F 1"1/4 FKM NC - 220-230V/50Hz AC - 9W | Electrovanne WBI2 F/F 1"1/4 FKM NC - 220-230V/50Hz AC - 9W
149B12450 | 149B12450 | Magneetventiel WBI2 F/F 1"1/2 FKM NC - 220-230V/50Hz AC - 9W | Electrovanne WBI2 F/F 1"1/2 FKM NC - 220-230V/50Hz AC - 9W
149B12451 | 149B12451 | Magneetventiel WBI2 F/F 1/4" FKM NC - 24V/50Hz AC - 9W | Electrovanne WBI2 F/F 1/4" FKM NC - 24V/50Hz AC - 9W
149B12452 | 149B12452 | Magneetventiel WBI2 F/F 1/2" FKM NC - 24V/50Hz AC - 9W | Electrovanne WBI2 F/F 1/2" FKM NC - 24V/50Hz AC - 9W
149B12453 | 149B12453 | Magneetventiel WBI2 F/F 3/4" FKM NC - 24V/50Hz AC - 9W | Electrovanne WBI2 F/F 3/4" FKM NC - 24V/50Hz AC - 9W
149B12454 | 149B12454 | Magneetventiel WBI2 F/F 1" FKM NC - 24V/50Hz AC - 9W | Electrovanne WBI2 F/F 1" FKM NC - 24V/50Hz AC - 9W
149B12455 | 149B12455 | Magneetventiel WBI2 F/F 1"1/4 FKM NC - 24V/50Hz AC - 9W | Electrovanne WBI2 F/F 1"1/4 FKM NC - 24V/50Hz AC - 9W
149B12456 | 149B12456 | Magneetventiel WBI2 F/F 1"1/2 FKM NC - 24V/50Hz AC - 9W | Electrovanne WBI2 F/F 1"1/2 FKM NC - 24V/50Hz AC - 9W
149B12457 | 149B12457 | Magneetventiel WBI2 F/F 1/4" FKM NC - 24V/DC - 15W | Electrovanne WBI2 F/F 1/4" FKM NC - 24V/DC - 15W
149B12458 | 149B12458 | Magneetventiel WBI2 F/F 1/2" FKM NC - 24V/DC - 15W | Electrovanne WBI2 F/F 1/2" FKM NC - 24V/DC - 15W
149B12459 | 149B12459 | Magneetventiel WBI2 F/F 3/4" FKM NC - 24V/DC - 15W | Electrovanne WBI2 F/F 3/4" FKM NC - 24V/DC - 15W
149B12460 | 149B12460 | Magneetventiel WBI2 F/F 1" FKM NC - 24V/DC - 15W | Electrovanne WBI2 F/F 1" FKM NC - 24V/DC - 15W
149B12461 | 149B12461 | Magneetventiel WBI2 F/F 1"1/4 FKM NC - 24V/DC - 15W | Electrovanne WBI2 F/F 1"1/4 FKM NC - 24V/DC - 15W
149B12462 | 149B12462 | Magneetventiel WBI2 F/F 1"1/2 FKM NC - 24V/DC - 15W | Electrovanne WBI2 F/F 1"1/2 FKM NC - 24V/DC - 15W
149B12472 | 149B12472 | Magneetventiel HK2 F/F 3/8" EPDM NC - 220V/50Hz AC - 9W | Electrovanne HK2 F/F 3/8" EPDM NC - 220V/50Hz AC - 9W
149B12473 | 149B12473 | Magneetventiel HK2 F/F 1/2" EPDM NC - 220V/50Hz AC - 9W | Electrovanne HK2 F/F 1/2" EPDM NC - 220V/50Hz AC - 9W
149B12474 | 149B12474 | Magneetventiel HK2 F/F 3/4" EPDM NC - 220V/50Hz AC - 9W | Electrovanne HK2 F/F 3/4" EPDM NC - 220V/50Hz AC - 9W
149B12475 | 149B12475 | Magneetventiel HK2 F/F 1" EPDM NC - 220V/50Hz AC - 9W | Electrovanne HK2 F/F 1" EPDM NC - 220V/50Hz AC - 9W
149B12476 | 149B12476 | Magneetventiel HK2 F/F 3/8" EPDM NC - 24V/50Hz AC - 9W | Electrovanne HK2 F/F 3/8" EPDM NC - 24V/50Hz AC - 9W
149B12477 | 149B12477 | Magneetventiel HK2 F/F 1/2" EPDM NC - 24V/50Hz AC - 9W | Electrovanne HK2 F/F 1/2" EPDM NC - 24V/50Hz AC - 9W
149B12478 | 149B12478 | Magneetventiel HK2 F/F 3/4" EPDM NC - 24V/50Hz AC - 9W | Electrovanne HK2 F/F 3/4" EPDM NC - 24V/50Hz AC - 9W
149B12479 | 149B12479 | Magneetventiel HK2 F/F 1" EPDM NC - 24V/50Hz AC - 9W | Electrovanne HK2 F/F 1" EPDM NC - 24V/50Hz AC - 9W
149B12480 | 149B12480 | Magneetventiel HK2 F/F 3/8" EPDM NC - 24V/DC - 15W | Electrovanne HK2 F/F 3/8" EPDM NC - 24V/DC - 15W
149B12481 | 149B12481 | Magneetventiel HK2 F/F 1/2" EPDM NC - 24V/DC - 15W | Electrovanne HK2 F/F 1/2" EPDM NC - 24V/DC - 15W
149B12482 | 149B12482 | Magneetventiel HK2 F/F 3/4" EPDM NC - 24V/DC - 15W | Electrovanne HK2 F/F 3/4" EPDM NC - 24V/DC - 15W
149B12483 | 149B12483 | Magneetventiel HK2 F/F 1" EPDM NC - 24V/DC - 15W | Electrovanne HK2 F/F 1" EPDM NC - 24V/DC - 15W
149B12484 | 149B12484 | Magneetventiel AKB2 F/F 1/4" 3mm FKM NC- 220-230V/50Hz AC-9W | Electrovanne AKB2 F/F 1/4" 3mm FKM NC- 220-230V/50Hz AC-9W
149B12485 | 149B12485 | Magneetventiel AKB2 F/F 1/4" FKM NC - 220-230V/50Hz AC - 9W | Electrovanne AKB2 F/F 1/4" FKM NC - 220-230V/50Hz AC - 9W
149B12486 | 149B12486 | Magneetventiel AKB2 F/F 3/8" FKM NC - 220-230V/50Hz AC - 9W | Electrovanne AKB2 F/F 3/8" FKM NC - 220-230V/50Hz AC - 9W
149B12487 | 149B12487 | Magneetventiel AKB2 F/F 1/2" FKM NC - 220-230V/50Hz AC - 9W | Electrovanne AKB2 F/F 1/2" FKM NC - 220-230V/50Hz AC - 9W
149B12488 | 149B12488 | Magneetventiel AKB2 F/F 1/4" 3mm FKM NC - 24V/50Hz AC - 9W | Electrovanne AKB2 F/F 1/4" 3mm FKM NC - 24V/50Hz AC - 9W
149B12489 | 149B12489 | Magneetventiel AKB2 F/F 1/4" 4,5mm FKM NC - 24V/50Hz AC - 9W | Electrovanne AKB2 F/F 1/4" 4,5mm FKM NC - 24V/50Hz AC - 9W
149B12490 | 149B12490 | Magneetventiel AKB2 F/F 3/8" 4,5mm FKM NC - 24V/50Hz AC -9W | Electrovanne AKB2 F/F 3/8" 4,5mm FKM NC - 24V/50Hz AC -9W
149B12491 | 149B12491 | Magneetventiel AKB2 F/F 1/2" 8mm FKM NC - 24V/50Hz AC - 9W | Electrovanne AKB2 F/F 1/2" 8mm FKM NC - 24V/50Hz AC - 9W
149B12492 | 149B12492 | Magneetventiel AKB2 F/F 1/4" 3mm FKM NC - 24V/DC - 15W | Electrovanne AKB2 F/F 1/4" 3mm FKM NC - 24V/DC - 15W
149B12493 | 149B12493 | Magneetventiel AKB2 F/F 1/4" 4,5mm FKM NC - 24V/DC - 15W | Electrovanne AKB2 F/F 1/4" 4,5mm FKM NC - 24V/DC - 15W
149B12494 | 149B12494 | Magneetventiel AKB2 F/F 3/8" 4,5mm FKM NC - 24V/DC - 15W | Electrovanne AKB2 F/F 3/8" 4,5mm FKM NC - 24V/DC - 15W
149B12495 | 149B12495 | Magneetventiel AKB2 F/F 1/2" FKM NC - 24V/DC - 15W | Electrovanne AKB2 F/F 1/2" FKM NC - 24V/DC - 15W
149B12504 | 149B12504 | Spoel voor Magneetventiel 24V/DC - 10W | Bobine pour Electrovanne 24V/DC - 10W
149B12507 | 149B12507 | Spoel voor Magneetventiel 24V/DC - 6,5W | Bobine pour Electrovanne 24V/DC - 6,5W
149B12506 | 149B12506 | Spoel voor Magneetventiel 24V/DC - 27W | Bobine pour Electrovanne 24V/DC - 27W
149B12501 | 149B12501 | Spoel voor Magneetventiel 24V - 50/60Hz - 15VA | Bobine pour Electrovanne 24V - 50/60Hz - 15VA
149B12497 | 149B12497 | Spoel voor Magneetventiel 220/230V - 50/60Hz - 15VA | Bobine pour Electrovanne 220/230V - 50/60Hz - 15VA
149B12503 | 149B12503 | Spoel voor Magneetventiel 24V - 50/60Hz - 8VA | Bobine pour Electrovanne 24V - 50/60Hz - 8VA
149B12499 | 149B12499 | Spoel voor Magneetventiel 220/230V - 50/60Hz - 8VA | Bobine pour Electrovanne 220/230V - 50/60Hz - 8VA
149B12502 | 149B12502 | Spoel voor Magneetventiel 24V - 50/60Hz - 30VA | Bobine pour Electrovanne 24V - 50/60Hz - 30VA
149B12498 | 149B12498 | Spoel voor Magneetventiel 220/230V - 50/60Hz - 30VA | Bobine pour Electrovanne 220/230V - 50/60Hz - 30VA
149B12505 | 149B12505 | Spoel voor Magneetventiel 24V/DC - 14W | Bobine pour Electrovanne 24V/DC - 14W
149B12500 | 149B12500 | Spoel voor Magneetventiel 220/240V - 50/60Hz - 31VA | Bobine pour Electrovanne 220/240V - 50/60Hz - 31VA
149B2867 | 149B2867 | Ventiel VE120 DN25 Beluchter F 1" PFA 16 bar Messing vernikkeld | Ventouse VE120 DN25 F 1" PFA 16 bar Laiton nickel
149B2867BR | 149B2867BR | Ventiel VE120 DN25 Beluchter + Koppeling + Flens PFA 16 bar | Ventouse VE120 DN25 + Raccord + à brides PFA 16 bar
149B2867RM | 149B2867RM | Ventiel VE120 DN25 Beluchter + Koppeling M 1" PFA 16 bar | Ventouse VE120 DN25 + Raccord M 1" PFA 16 bar
149B2867VA | 149B2867VA | Ventiel VE120 DN25 Beluchter + Kogelkraan M 1" PFA 16 bar | Ventouse VE120 DN25 + Vanne M 1" PFA 16 bar
149B2867VB | 149B2867VB | Ventiel VE120 DN40-60 Beluchter + Kogelkraan + Flens PFA 16 bar | Ventouse VE120 DN40-60 + Vanne + à brides PFA 16 bar
149B2868 | 149B2868 | Ventiel VE120 DN25 Beluchter F 1" PFA 25 bar Flens PN5 | Ventouse VE120 DN25 F 1" PFA 25 bar à brides PN5
149B2868BR | 149B2868BR | Ventiel VE120 DN40-60 Beluchter + Koppeling + Flens PN25 PFA 25 bar | Ventouse VE120 DN40-60 + Raccord + à brides PN25 PFA 25 bar
149B2868RM | 149B2868RM | Ventiel VE120 DN40-60 Beluchter + Koppeling M 1" Flens PN25 PFA 25 bar | Ventouse VE120 DN40-60 + Raccord M 1" à brides PN25 PFA 25 bar
149B2868VA | 149B2868VA | Ventiel VE120 DN40-60 Beluchter + Kogelkraan M 1" Flens PN25 PFA 25 bar | Ventouse VE120 DN40-60 + Vanne M 1" à brides PN25 PFA 25 bar
149B2868VB | 149B2868VB | Ventiel VE120 DN40-60 Beluchter + Kogelkraan + Flens PN25 PFA 25 bar | Ventouse VE120 DN40-60 + Vanne + à brides PN25 PFA 25 bar
149B5884 | 149B5884 | Ventiel VE320 DN40-60 Be-&Ontluchter PFA 16 bar Flens PN16 | Ventouse VE320 DN40-60 PFA 16 bar à brides PN16
149B5885 | 149B5885 | Ventiel VE320 DN65 Be-&Ontluchter PFA 16 bar Flens PN16 | Ventouse VE320 DN65 PFA 16 bar à brides PN16
149B5886 | 149B5886 | Ventiel VE320 DN80 Be-&Ontluchter PFA 16 bar Flens PN16 | Ventouse VE320 DN80 PFA 16 bar à brides PN16
149B5887 | 149B5887 | Ventiel VE320 DN100 Be-&Ontluchter PFA 16 bar Flens PN16 | Ventouse VE320 DN100 PFA 16 bar à brides PN16
149B009166 | 149B009166 | Ventiel VE320 DN40-60 Be-&Ontluchter PFA 25 bar Flens PN25 | Ventouse VE320 DN40-60 PFA 25 bar à brides PN25
149B009168 | 149B009168 | Ventiel VE320 DN65 Be-&Ontluchter PFA 25 bar Flens PN25 | Ventouse VE320 DN65 PFA 25 bar à brides PN25
149B009170 | 149B009170 | Ventiel VE320 DN80 Be-&Ontluchter PFA 25 bar Flens PN25 | Ventouse VE320 DN80 PFA 25 bar à brides PN25
| 149B009171 | Ventiel VE320 DN100 Be-&Ontluchter PFA 25 bar Flens PN25 | Ventouse VE320 DN100 PFA 25 bar à brides PN25
149B5884R | 149B5884R | Ventiel VE320 DN40-60 Be-&Ontluchter+afsluitkraan PFA 16 bar Flens PN16 | Ventouse VE320 DN40-60 + Vanne d'arret PFA 16 bar à brides PN16
149B5885R | 149B5885R | Ventiel VE320 DN65 Be-&Ontluchter+afsluitkraan PFA 16 bar Flens PN16 | Ventouse VE320 DN65 + Vanne d'arret PFA 16 bar à brides PN16
149B009167 | 149B009167 | Ventiel VE320 DN40-60 Be-&Ontluchter+afsluitkraan PFA 25 bar Flens PN25 | Ventouse VE320 DN40-60 + Vanne d'arret PFA 25 bar à brides PN25
149B009169 | 149B009169 | Ventiel VE320 DN65 Be-&Ontluchter+afsluitkraan PFA 25 bar Flens PN25 | Ventouse VE320 DN65 + Vanne d'arret PFA 25 bar à brides PN25
149B5888 | 149B5888 | Ventiel VE330 DN80 Be-&Ontluchter PFA 16 bar Flens PN16 | Ventouse VE330 DN80 PFA 16 bar à brides PN16
149B5889 | 149B5889 | Ventiel VE330 DN100 Be-&Ontluchter PFA 16 bar Flens PN16 | Ventouse VE330 DN100 PFA 16 bar à brides PN16
149B5890 | 149B5890 | Ventiel VE330 DN150 Be-&Ontluchter PFA 16 bar Flens PN16 | Ventouse VE330 DN150 PFA 16 bar à brides PN16
149F021325 | 149F021325 | Keerklep 696V DN40 PFA 16 bar Tussenbouw PN10 Huis&Klep Cupro ALU | Clapet de non-retour 696V DN40 PFA 16 bar entre-brides PN10 Corps&Battant Cupro ALU
149F021326 | 149F021326 | Keerklep 696V DN50 PFA 16 bar Tussenbouw PN10 Huis&Klep Cupro ALU | Clapet de non-retour 696V DN50 PFA 16 bar entre-brides PN10 Corps&Battant Cupro ALU
149F021327 | 149F021327 | Keerklep 696V DN65 PFA 16 bar Tussenbouw PN10 Huis&Klep Cupro ALU | Clapet de non-retour 696V DN65 PFA 16 bar entre-brides PN10 Corps&Battant Cupro ALU
149F021328 | 149F021328 | Keerklep 696V DN80 PFA 16 bar Tussenbouw PN10 Huis&Klep Cupro ALU | Clapet de non-retour 696V DN80 PFA 16 bar entre-brides PN10 Corps&Battant Cupro ALU
149F021329 | 149F021329 | Keerklep 696V DN100 PFA 16 bar Tussenbouw PN10 Huis&Klep Cupro ALU | Clapet de non-retour 696V DN100 PFA 16 bar entre-brides PN10 Corps&Battant Cupro ALU
149F021330 | 149F021330 | Keerklep 696V DN125 PFA 16 bar Tussenbouw PN10 Huis&Klep Cupro ALU | Clapet de non-retour 696V DN125 PFA 16 bar entre-brides PN10 Corps&Battant Cupro ALU
149F021331 | 149F021331 | Keerklep 696V DN150 PFA 16 bar Tussenbouw PN10 Huis&Klep Cupro ALU | Clapet de non-retour 696V DN150 PFA 16 bar entre-brides PN10 Corps&Battant Cupro ALU
149F021332 | 149F021332 | Keerklep 696V DN200 PFA 16 bar Tussenbouw PN10 Huis&Klep Cupro ALU | Clapet de non-retour 696V DN200 PFA 16 bar entre-brides PN10 Corps&Battant Cupro ALU
| 149F021333 | Keerklep 696V DN250 PFA 16 bar Tussenbouw PN10 Huis&Klep Cupro ALU | Clapet de non-retour 696V DN250 PFA 16 bar entre-brides PN10 Corps&Battant Cupro ALU
149F021334 | 149F021334 | Keerklep 696V DN300 PFA 16 bar Tussenbouw PN10 Huis&Klep Cupro ALU | Clapet de non-retour 696V DN300 PFA 16 bar entre-brides PN10 Corps&Battant Cupro ALU
149F021226 | 149F021226 | Keerklep 627V DN40 Tussenbouw PN10/16 Huis&Klep RVS316 FKM | Clapet de non-retour 627V DN40 entre-brides PN10/16 Corps&Battant INOX316 FKM
149F021227 | 149F021227 | Keerklep 627V DN50 Tussenbouw PN10/16 Huis&Klep RVS316 FKM | Clapet de non-retour 627V DN50 entre-brides PN10/16 Corps&Battant INOX316 FKM
149F021228 | 149F021228 | Keerklep 627V DN60 Tussenbouw PN10/16 Huis&Klep RVS316 FKM | Clapet de non-retour 627V DN60 entre-brides PN10/16 Corps&Battant INOX316 FKM
149F021318 | 149F021318 | Keerklep 627V DN80 Tussenbouw PN10/16 Huis&Klep RVS316 FKM | Clapet de non-retour 627V DN80 entre-brides PN10/16 Corps&Battant INOX316 FKM
149F021319 | 149F021319 | Keerklep 627V DN100 Tussenbouw PN10/16 Huis&Klep RVS316 FKM | Clapet de non-retour 627V DN100 entre-brides PN10/16 Corps&Battant INOX316 FKM
149F021320 | 149F021320 | Keerklep 627V DN125 Tussenbouw PN10/16 Huis&Klep RVS316 FKM | Clapet de non-retour 627V DN125 entre-brides PN10/16 Corps&Battant INOX316 FKM
149F021321 | 149F021321 | Keerklep 627V DN150 Tussenbouw PN10/16 Huis&Klep RVS316 FKM | Clapet de non-retour 627V DN150 entre-brides PN10/16 Corps&Battant INOX316 FKM
149F021322 | 149F021322 | Keerklep 627V DN200 Tussenbouw PN10 Huis&Klep RVS316 FKM | Clapet de non-retour 627V DN200 entre-brides PN10 Corps&Battant INOX316 FKM
149F021323 | 149F021323 | Keerklep 627V DN250 Tussenbouw PN10 Huis&Klep RVS316 FKM | Clapet de non-retour 627V DN250 entre-brides PN10 Corps&Battant INOX316 FKM
149F021324 | 149F021324 | Keerklep 627V DN300 Tussenbouw PN10/16 Huis&Klep RVS316 FKM | Clapet de non-retour 627V DN300 entre-brides PN10/16 Corps&Battant INOX316 FKM
149G3560 | 149G3560 | Keerklep 627E DN40 Tussenbouw PN10/16 Huis&Klep RVS316 EPDM | Clapet de non-retour 627E DN40 entre-brides PN10/16 Corps&Battant INOX316 EPDM
149G3561 | 149G3561 | Keerklep 627E DN50 Tussenbouw PN10/16 Huis&Klep RVS316 EPDM | Clapet de non-retour 627E DN50 entre-brides PN10/16 Corps&Battant INOX316 EPDM
149G3562 | 149G3562 | Keerklep 627E DN65 Tussenbouw PN10/16 Huis&Klep RVS316 EPDM | Clapet de non-retour 627E DN65 entre-brides PN10/16 Corps&Battant INOX316 EPDM
149F021290 | 149F021290 | Keerklep 627E DN80 Tussenbouw PN10/16 Huis&Klep RVS316 EPDM | Clapet de non-retour 627E DN80 entre-brides PN10/16 Corps&Battant INOX316 EPDM
149F021292 | 149F021292 | Keerklep 627E DN100 Tussenbouw PN10/16 Huis&Klep RVS316 EPDM | Clapet de non-retour 627E DN100 entre-brides PN10/16 Corps&Battant INOX316 EPDM
149F021293 | 149F021293 | Keerklep 627E DN125 Tussenbouw PN10/16 Huis&Klep RVS316 EPDM | Clapet de non-retour 627E DN125 entre-brides PN10/16 Corps&Battant INOX316 EPDM
149F021294 | 149F021294 | Keerklep 627E DN150 Tussenbouw PN10/16 Huis&Klep RVS316 EPDM | Clapet de non-retour 627E DN150 entre-brides PN10/16 Corps&Battant INOX316 EPDM
149F021295 | 149F021295 | Keerklep 627E DN200 Tussenbouw PN10 Huis&Klep RVS316 EPDM | Clapet de non-retour 627E DN200 entre-brides PN10 Corps&Battant INOX316 EPDM
149F021296 | 149F021296 | Keerklep 627E DN250 Tussenbouw PN10 Huis&Klep RVS316 EPDM | Clapet de non-retour 627E DN250 entre-brides PN10 Corps&Battant INOX316 EPDM
149F021297 | 149F021297 | Keerklep 627E DN300 Tussenbouw PN10 Huis&Klep RVS316 EPDM | Clapet de non-retour 627E DN300 entre-brides PN10 Corps&Battant INOX316 EPDM
149B3461 | 149B3461 | Keerklep 405 DN65 PFA 16 bar PN10 | Clapet de non-retour 405 DN65 PFA 16 bar PN10
149B3462 | 149B3462 | Keerklep 405 DN80 PFA 16 bar PN10 | Clapet de non-retour 405 DN80 PFA 16 bar PN10
149B3463 | 149B3463 | Keerklep 405 DN100 PFA 16 bar PN10 | Clapet de non-retour 405 DN100 PFA 16 bar PN10
149B3464 | 149B3464 | Keerklep 405 DN125 PFA 16 bar PN10 | Clapet de non-retour 405 DN125 PFA 16 bar PN10
149B3465 | 149B3465 | Keerklep 405 DN150 PFA 16 bar PN10 | Clapet de non-retour 405 DN150 PFA 16 bar PN10
149B3466 | 149B3466 | Keerklep 405 DN200 PFA 10 bar PN10 | Clapet de non-retour 405 DN200 PFA 10 bar PN10
149B3467 | 149B3467 | Keerklep 405 DN250 PFA 10 bar PN10 | Clapet de non-retour 405 DN250 PFA 10 bar PN10
149B3468 | 149B3468 | Keerklep 405 DN300 PFA 10 bar PN10 | Clapet de non-retour 405 DN300 PFA 10 bar PN10
149B3459 | 149B3459 | Keerklep 405L DN40 PFA 16 bar Geflensd PN16 | Clapet de non-retour 405L DN40 PFA 16 bar à brides PN16
149B3460 | 149B3460 | Keerklep 405L DN50 PFA 16 bar Geflensd PN16 | Clapet de non-retour 405L DN50 PFA 16 bar à brides PN16
149B3000 | 149B3000 | Keerklep 895 DN50 PFA 16 bar Tussenbouw PN10/16 EPDM Dubbel disc | Clapet de non-retour 895 DN50 PFA 16 bar entre-brides PN10/16 EPDM 2 battants entre-brides
149B3001 | 149B3001 | Keerklep 895 DN65 PFA 16 bar Tussenbouw PN10/16 EPDM Dubbel disc | Clapet de non-retour 895 DN65 PFA 16 bar entre-brides PN10/16 EPDM 2 battants entre-brides
149B3002 | 149B3002 | Keerklep 895 DN80 PFA 16 bar Tussenbouw PN10/16 EPDM Dubbel disc | Clapet de non-retour 895 DN80 PFA 16 bar entre-brides PN10/16 EPDM 2 battants entre-brides
149B3003 | 149B3003 | Keerklep 895 DN100 PFA 16 bar Tussenbouw PN10/16 EPDM Dubbel disc | Clapet de non-retour 895 DN100 PFA 16 bar entre-brides PN10/16 EPDM 2 battants entre-brides
149B3004 | 149B3004 | Keerklep 895 DN125 PFA 16 bar Tussenbouw PN10/16 EPDM Dubbel disc | Clapet de non-retour 895 DN125 PFA 16 bar entre-brides PN10/16 EPDM 2 battants entre-brides
149B3005 | 149B3005 | Keerklep 895 DN150 PFA 16 bar Tussenbouw PN10/16 EPDM Dubbel disc | Clapet de non-retour 895 DN150 PFA 16 bar entre-brides PN10/16 EPDM 2 battants entre-brides
149B3006 | 149B3006 | Keerklep 895 DN200 PFA 16 bar Tussenbouw PN10/16 EPDM Dubbel disc | Clapet de non-retour 895 DN200 PFA 16 bar entre-brides PN10/16 EPDM 2 battants entre-brides
149B3007 | 149B3007 | Keerklep 895 DN250 PFA 16 bar Tussenbouw PN10/16 EPDM Dubbel disc | Clapet de non-retour 895 DN250 PFA 16 bar entre-brides PN10/16 EPDM 2 battants entre-brides
149B3008 | 149B3008 | Keerklep 895 DN300 PFA 16 bar Tussenbouw PN10/16 EPDM Dubbel disc | Clapet de non-retour 895 DN300 PFA 16 bar entre-brides PN10/16 EPDM 2 battants entre-brides
149B3010 | 149B3010 | Keerklep 895 DN400 PFA 16 bar Tussenbouw PN10/16 EPDM Dubbel disc | Clapet de non-retour 895 DN400 PFA 16 bar entre-brides PN10/16 EPDM 2 battants entre-brides
149B3000V | 149B3000V | Keerklep 895V DN50 PFA 16 bar Tussenbouw PN16 Discs RVS304 | Clapet de non-retour 895V DN50 PFA 16 bar entre-brides PN16 Battants INOX304
149B3001V | 149B3001V | Keerklep 895V DN65 PFA 16 bar Tussenbouw PN16 Discs RVS304 | Clapet de non-retour 895V DN65 PFA 16 bar entre-brides PN16 Battants INOX304
149B3002V | 149B3002V | Keerklep 895V DN80 PFA 16 bar Tussenbouw PN16 Discs RVS304 | Clapet de non-retour 895V DN80 PFA 16 bar entre-brides PN16 Battants INOX304
149B3003V | 149B3003V | Keerklep 895V DN100 PFA 16 bar Tussenbouw PN16 Discs RVS304 | Clapet de non-retour 895V DN100 PFA 16 bar entre-brides PN16 Battants INOX304
149B3004V | 149B3004V | Keerklep 895V DN125 PFA 16 bar Tussenbouw PN16 Discs RVS304 | Clapet de non-retour 895V DN125 PFA 16 bar entre-brides PN16 Battants INOX304
149B3005V | 149B3005V | Keerklep 895V DN150 PFA 16 bar Tussenbouw PN16 Discs RVS304 | Clapet de non-retour 895V DN150 PFA 16 bar entre-brides PN16 Battants INOX304
149B3006V | 149B3006V | Keerklep 895V DN200 PFA 16 bar Tussenbouw PN16 Discs RVS304 | Clapet de non-retour 895V DN200 PFA 16 bar entre-brides PN16 Battants INOX304
149B3007V | 149B3007V | Keerklep 895V DN250 PFA 16 bar Tussenbouw PN16 Discs RVS304 | Clapet de non-retour 895V DN250 PFA 16 bar entre-brides PN16 Battants INOX304
149B3008V | 149B3008V | Keerklep 895V DN300 PFA 16 bar Tussenbouw PN16 Discs RVS304 | Clapet de non-retour 895V DN300 PFA 16 bar entre-brides PN16 Battants INOX304
| 149B3010V | Keerklep 895V DN400 PFA 16 bar Tussenbouw PN16 Discs RVS304 | Clapet de non-retour 895V DN400 PFA 16 bar entre-brides PN16 Battants INOX304
149B3290 | 149B3290 | Keerklep 815 DN50 PFA 25 bar Tussenbouw PN25 Discs RVS304 | Clapet de non-retour 815 DN50 PFA 25 bar entre-brides PN25 Battants INOX304
149B3291 | 149B3291 | Keerklep 815 DN65 PFA 25 bar Tussenbouw PN25 Discs RVS304 | Clapet de non-retour 815 DN65 PFA 25 bar entre-brides PN25 Battants INOX304
149B3292 | 149B3292 | Keerklep 815 DN80 PFA 25 bar Tussenbouw PN25 Discs RVS304 | Clapet de non-retour 815 DN80 PFA 25 bar entre-brides PN25 Battants INOX304
149B3293 | 149B3293 | Keerklep 815 DN100 PFA 25 bar Tussenbouw PN25 Discs RVS304 | Clapet de non-retour 815 DN100 PFA 25 bar entre-brides PN25 Battants INOX304
149B3294 | 149B3294 | Keerklep 815 DN125 PFA 25 bar Tussenbouw PN25 Discs RVS304 | Clapet de non-retour 815 DN125 PFA 25 bar entre-brides PN25 Battants INOX304
149B3295 | 149B3295 | Keerklep 815 DN150 PFA 25 bar Tussenbouw PN25 Discs RVS304 | Clapet de non-retour 815 DN150 PFA 25 bar entre-brides PN25 Battants INOX304
149B3296 | 149B3296 | Keerklep 815 DN200 PFA 25 bar Tussenbouw PN25 Discs RVS304 | Clapet de non-retour 815 DN200 PFA 25 bar entre-brides PN25 Battants INOX304
149B3297 | 149B3297 | Keerklep 815 DN250 PFA 25 bar Tussenbouw PN25 Discs RVS304 | Clapet de non-retour 815 DN250 PFA 25 bar entre-brides PN25 Battants INOX304
149B3298 | 149B3298 | Keerklep 815 DN300 PFA 25 bar Tussenbouw PN25 Discs RVS304 | Clapet de non-retour 815 DN300 PFA 25 bar entre-brides PN25 Battants INOX304
149B2650 | 149B2650 | Keerklep 815 DN350 PFA 25 bar Tussenbouw PN25 Discs RVS304 | Clapet de non-retour 815 DN350 PFA 25 bar entre-brides PN25 Battants INOX304
| 149B3340 | Keerklep 815 DN400 PFA 25 bar Tussenbouw PN25 Discs RVS304 | Clapet de non-retour 815 DN400 PFA 25 bar entre-brides PN25 Battants INOX304
149B2652 | 149B2652 | Keerklep 815 DN450 PFA 25 bar Tussenbouw PN25 Discs RVS304 | Clapet de non-retour 815 DN450 PFA 25 bar entre-brides PN25 Battants INOX304
| 149B2653 | Keerklep 815 DN500 PFA 25 bar Tussenbouw PN25 Discs RVS304 | Clapet de non-retour 815 DN500 PFA 25 bar entre-brides PN25 Battants INOX304
149B2654 | 149B2654 | Keerklep 815 DN600 PFA 25 bar Tussenbouw PN25 Discs RVS304 | Clapet de non-retour 815 DN600 PFA 25 bar entre-brides PN25 Battants INOX304
149B3270 | 149B3270 | Keerklep 805 DN50 PFA 16 bar Tussenbouw PN10/16 Discs Alu-brons | Clapet de non-retour 805 DN50 PFA 16 bar entre-brides PN10/16 Battants Alu-brons
149B3271 | 149B3271 | Keerklep 805 DN65 PFA 16 bar Tussenbouw PN10/16 Discs Alu-brons | Clapet de non-retour 805 DN65 PFA 16 bar entre-brides PN10/16 Battants Alu-brons
149B3272 | 149B3272 | Keerklep 805 DN80 PFA 16 bar Tussenbouw PN10/16 Discs Alu-brons | Clapet de non-retour 805 DN80 PFA 16 bar entre-brides PN10/16 Battants Alu-brons
149B3273 | 149B3273 | Keerklep 805 DN100 PFA 16 bar Tussenbouw PN10/16 Discs Alu-brons | Clapet de non-retour 805 DN100 PFA 16 bar entre-brides PN10/16 Battants Alu-brons
149B3274 | 149B3274 | Keerklep 805 DN125 PFA 16 bar Tussenbouw PN10/16 Discs Alu-brons | Clapet de non-retour 805 DN125 PFA 16 bar entre-brides PN10/16 Battants Alu-brons
149B3275 | 149B3275 | Keerklep 805 DN150 PFA 16 bar Tussenbouw PN10/16 Discs Alu-brons | Clapet de non-retour 805 DN150 PFA 16 bar entre-brides PN10/16 Battants Alu-brons
149B3276 | 149B3276 | Keerklep 805 DN200 PFA 16 bar Tussenbouw PN10/16 Discs Alu-brons | Clapet de non-retour 805 DN200 PFA 16 bar entre-brides PN10/16 Battants Alu-brons
149B3277 | 149B3277 | Keerklep 805 DN250 PFA 16 bar Tussenbouw PN10/16 Discs Alu-brons | Clapet de non-retour 805 DN250 PFA 16 bar entre-brides PN10/16 Battants Alu-brons
149B3278 | 149B3278 | Keerklep 805 DN300 PFA 16 bar Tussenbouw PN10/16 Discs Alu-brons | Clapet de non-retour 805 DN300 PFA 16 bar entre-brides PN10/16 Battants Alu-brons
149B2590 | 149B2590 | Keerklep 805 DN350 PFA 16 bar Tussenbouw PN10/16 Discs Alu-brons | Clapet de non-retour 805 DN350 PFA 16 bar entre-brides PN10/16 Battants Alu-brons
149B3330 | 149B3330 | Keerklep 805 DN400 PFA 16 bar Tussenbouw PN10/16 Discs Alu-brons | Clapet de non-retour 805 DN400 PFA 16 bar entre-brides PN10/16 Battants Alu-brons
149B2592 | 149B2592 | Keerklep 805 DN450 PFA 16 bar Tussenbouw PN10/16 Discs Alu-brons | Clapet de non-retour 805 DN450 PFA 16 bar entre-brides PN10/16 Battants Alu-brons
149B2593 | 149B2593 | Keerklep 805 DN500 PFA 16 bar Tussenbouw PN10/16 Discs Alu-brons | Clapet de non-retour 805 DN500 PFA 16 bar entre-brides PN10/16 Battants Alu-brons
149B2594 | 149B2594 | Keerklep 805 DN600 PFA 16 bar Tussenbouw PN10/16 Discs Alu-brons | Clapet de non-retour 805 DN600 PFA 16 bar entre-brides PN10/16 Battants Alu-brons
149B3170 | 149B3170 | Keerklep 825 DN50 PFA 25 bar Tussenbouw PN25 Huis&Discs RVS316 | Clapet de non-retour 825 DN50 PFA 25 bar entre-brides PN25 Corps&Battants INOX316
149B3171 | 149B3171 | Keerklep 825 DN65 PFA 25 bar Tussenbouw PN25 Huis&Discs RVS316 | Clapet de non-retour 825 DN65 PFA 25 bar entre-brides PN25 Corps&Battants INOX316
149B3172 | 149B3172 | Keerklep 825 DN80 PFA 25 bar Tussenbouw PN25 Huis&Discs RVS316 | Clapet de non-retour 825 DN80 PFA 25 bar entre-brides PN25 Corps&Battants INOX316
149B3173 | 149B3173 | Keerklep 825 DN100 PFA 25 bar Tussenbouw PN25 Huis&Discs RVS316 | Clapet de non-retour 825 DN100 PFA 25 bar entre-brides PN25 Corps&Battants INOX316
149B3174 | 149B3174 | Keerklep 825 DN125 PFA 25 bar Tussenbouw PN25 Huis&Discs RVS316 | Clapet de non-retour 825 DN125 PFA 25 bar entre-brides PN25 Corps&Battants INOX316
149B3175 | 149B3175 | Keerklep 825 DN150 PFA 25 bar Tussenbouw PN25 Huis&Discs RVS316 | Clapet de non-retour 825 DN150 PFA 25 bar entre-brides PN25 Corps&Battants INOX316
149B3176 | 149B3176 | Keerklep 825 DN200 PFA 25 bar Tussenbouw PN25 Huis&Discs RVS316 | Clapet de non-retour 825 DN200 PFA 25 bar entre-brides PN25 Corps&Battants INOX316
149F020384 | 149F020384 | Keerklep 825 DN250 PFA 25 bar Tussenbouw PN25 Huis&Discs RVS316 | Clapet de non-retour 825 DN250 PFA 25 bar entre-brides PN25 Corps&Battants INOX316
149F020386 | 149F020386 | Keerklep 825 DN300 PFA 25 bar Tussenbouw PN25 Huis&Discs RVS316 | Clapet de non-retour 825 DN300 PFA 25 bar entre-brides PN25 Corps&Battants INOX316
149B2669 | 149B2669 | Keerklep 825 DN350 PFA 25 bar Tussenbouw PN25 Huis&Discs RVS316 | Clapet de non-retour 825 DN350 PFA 25 bar entre-brides PN25 Corps&Battants INOX316
149B3140 | 149B3140 | Keerklep 418 DN50 PFA 10 bar Flens PN10/16 Lengte EN558-1 reeks 48 | Clapet de non-retour 418 DN50 PFA 10 bar à brides PN10/16 Longueur EN558-1 série 48
149B3141 | 149B3141 | Keerklep 418 DN65 PFA 10 bar Flens PN10/16 Lengte EN558-1 reeks 48 | Clapet de non-retour 418 DN65 PFA 10 bar à brides PN10/16 Longueur EN558-1 série 48
149B3142 | 149B3142 | Keerklep 418 DN80 PFA 10 bar Flens PN10/16 Lengte EN558-1 reeks 48 | Clapet de non-retour 418 DN80 PFA 10 bar à brides PN10/16 Longueur EN558-1 série 48
149B3143 | 149B3143 | Keerklep 418 DN100 PFA 10 bar Flens PN10/16 Lengte EN558-1 reeks 48 | Clapet de non-retour 418 DN100 PFA 10 bar à brides PN10/16 Longueur EN558-1 série 48
149B3144 | 149B3144 | Keerklep 418 DN125 PFA 10 bar Flens PN10/16 Lengte EN558-1 reeks 48 | Clapet de non-retour 418 DN125 PFA 10 bar à brides PN10/16 Longueur EN558-1 série 48
149B3145 | 149B3145 | Keerklep 418 DN150 PFA 10 bar Flens PN10/16 Lengte EN558-1 reeks 48 | Clapet de non-retour 418 DN150 PFA 10 bar à brides PN10/16 Longueur EN558-1 série 48
149B3146 | 149B3146 | Keerklep 418 DN200 PFA 10 bar Flens PN10 Lengte EN558-1 reeks 48 | Clapet de non-retour 418 DN200 PFA 10 bar à brides PN10 Longueur EN558-1 série 48
149B2907 | 149B2907 | Keerklep 408 DN250 PFA 10 bar Flens PN10 Lengte EN558-1 reeks 48 | Clapet de non-retour 408 DN250 PFA 10 bar à brides PN10 Longueur EN558-1 série 48
149B2908 | 149B2908 | Keerklep 408 DN300 PFA 10 bar Flens PN10 Lengte EN558-1 reeks 48 | Clapet de non-retour 408 DN300 PFA 10 bar à brides PN10 Longueur EN558-1 série 48
149B2909 | 149B2909 | Keerklep 408 DN350 PFA 10 bar Flens PN10 Lengte EN558-1 reeks 48 | Clapet de non-retour 408 DN350 PFA 10 bar à brides PN10 Longueur EN558-1 série 48
149B3202 | 149B3202 | Keerklep 508 DN25 F/F 1" PFA 10 bar Huis Gietijzer-Afdichting NBR | Clapet de non-retour 508 DN25 F/F 1" PFA 10 bar Corps Fonte-Joint NBR
149B3203 | 149B3203 | Keerklep 508 DN32 F/F 1"1/4 PFA 10 bar Huis Gietijzer-Afdichting NBR | Clapet de non-retour 508 DN32 F/F 1"1/4 PFA 10 bar Corps Fonte-Joint NBR
149B3204 | 149B3204 | Keerklep 508 DN40 F/F 1"1/2 PFA 10 bar Huis Gietijzer-Afdichting NBR | Clapet de non-retour 508 DN40 F/F 1"1/2 PFA 10 bar Corps Fonte-Joint NBR
149B3205 | 149B3205 | Keerklep 508 DN50 F/F 2" PFA 10 bar Huis Gietijzer-Afdichting NBR | Clapet de non-retour 508 DN50 F/F 2" PFA 10 bar Corps Fonte-Joint NBR
149B3206 | 149B3206 | Keerklep 508 DN65 F/F 2"1/2 PFA 10 bar Huis Gietijzer-Afdichting NBR | Clapet de non-retour 508 DN65 F/F 2"1/2 PFA 10 bar Corps Fonte-Joint NBR
149B5221 | 149B5221 | Balkeerklep 208P DN25 F/F 1" Huis PVC PFA 6 bar | Clapet à boule 208P DN25 F/F 1" Corps PVC PFA 6 bar
149B5222 | 149B5222 | Balkeerklep 208P DN32 F/F 1"1/4 Huis PVC PFA 6 bar | Clapet à boule 208P DN32 F/F 1"1/4 Corps PVC PFA 6 bar
149B3448 | 149B3448 | Balkeerklep 208P DN40 F/F 1"1/2 Huis PVC PFA 6 bar | Clapet à boule 208P DN40 F/F 1"1/2 Corps PVC PFA 6 bar
149B5224 | 149B5224 | Balkeerklep 208P DN50 F/F 2" Huis PVC PFA 6 bar | Clapet à boule 208P DN50 F/F 2" Corps PVC PFA 6 bar
149B5225 | 149B5225 | Balkeerklep 208P DN65 F/F 2"1/2 Huis PVC PFA 6 bar | Clapet à boule 208P DN65 F/F 2"1/2 Corps PVC PFA 6 bar
149B3456 | 149B3456 | Balkeerklep 208P DN80 F/F 3" Huis PVC PFA 6 bar | Clapet à boule 208P DN80 F/F 3" Corps PVC PFA 6 bar
149B2522 | 149B2522 | Keerklep 50 DN25 F/F 1" PFA 10 bar Bal: Kunststof hars | Clapet de non-retour 50 DN25 F/F 1" PFA 10 bar Boule: Résine synthétique
149B2523 | 149B2523 | Keerklep 50 DN32 F/F 1"1/4 PFA 10 bar Bal: Kunststof hars | Clapet de non-retour 50 DN32 F/F 1"1/4 PFA 10 bar Boule: Résine synthétique
149B2524 | 149B2524 | Keerklep 50 DN40 F/F 1"1/2 PFA 10 bar Bal: Kunststof hars | Clapet de non-retour 50 DN40 F/F 1"1/2 PFA 10 bar Boule: Résine synthétique
149B2525 | 149B2525 | Keerklep 50 DN50 F/F 2" PFA 10 bar Bal: Kunststof hars | Clapet de non-retour 50 DN50 F/F 2" PFA 10 bar Boule: Résine synthétique
149B2527 | 149B2527 | Keerklep 50 DN65 F/F 2"1/2 PFA 10 bar Bal: Kunststof hars | Clapet de non-retour 50 DN65 F/F 2"1/2 PFA 10 bar Boule: Résine synthétique
149B2528 | 149B2528 | Keerklep 50 DN80 F/F 3" PFA 10 bar Bal: Kunststof hars | Clapet de non-retour 50 DN80 F/F 3" PFA 10 bar Boule: Résine synthétique
149B3140F | 149B3140F | Keerklep 418F DN50 PFA 10 bar Flens PN10 Bal staal drijvend | Clapet de non-retour 418F DN50 PFA 10 bar à brides PN10 Boule flottante âme acier
149B3141F | 149B3141F | Keerklep 418F DN65 PFA 10 bar Flens PN10 Bal staal drijvend | Clapet de non-retour 418F DN65 PFA 10 bar à brides PN10 Boule flottante âme acier
149B3142F | 149B3142F | Keerklep 418F DN80 PFA 10 bar Flens PN10 Bal staal drijvend | Clapet de non-retour 418F DN80 PFA 10 bar à brides PN10 Boule flottante âme acier
149B3143F | 149B3143F | Keerklep 418F DN100 PFA 10 bar Flens PN10 Bal staal drijvend | Clapet de non-retour 418F DN100 PFA 10 bar à brides PN10 Boule flottante âme acier
149B3144F | 149B3144F | Keerklep 418F DN125 PFA 10 bar Flens PN10 Bal staal drijvend | Clapet de non-retour 418F DN125 PFA 10 bar à brides PN10 Boule flottante âme acier
149B3145F | 149B3145F | Keerklep 418F DN150 PFA 10 bar Flens PN10 Bal staal drijvend | Clapet de non-retour 418F DN150 PFA 10 bar à brides PN10 Boule flottante âme acier
149B3146F | 149B3146F | Keerklep 418F DN200 PFA 10 bar Flens PN10 Bal staal drijvend | Clapet de non-retour 418F DN200 PFA 10 bar à brides PN10 Boule flottante âme acier
149B2907F | 149B2907F | Keerklep 408F DN250 PFA 10 bar Flens PN10 Stalen drijvende bal met NR coating | Clapet de non-retour 408F DN250 PFA 10 bar à brides PN10 Boule flottante âme acier revêtue NR
| 149B2908F | Keerklep 408F DN300 PFA 10 bar Flens PN10 Stalen drijvende bal met NR coating | Clapet de non-retour 408F DN300 PFA 10 bar à brides PN10 Boule flottante âme acier revêtue NR
149B2909F | 149B2909F | Keerklep 408F DN350 PFA 10 bar Flens PN10 Stalen drijvende bal met NR coating | Clapet de non-retour 408F DN350 PFA 10 bar à brides PN10 Boule flottante âme acier revêtue NR
149B3140V | 149B3140V | Keerklep 418V DN50 PFA 10 bar Geflensd PN10 Afdichting FKM | Clapet de non-retour 418V DN50 PFA 10 bar à brides PN10 Joint FKM
149B3141V | 149B3141V | Keerklep 418V DN65 PFA 10 bar Geflensd PN10 Afdichting FKM | Clapet de non-retour 418V DN65 PFA 10 bar à brides PN10 Joint FKM
149B3142V | 149B3142V | Keerklep 418V DN80 PFA 10 bar Geflensd PN10 Afdichting FKM | Clapet de non-retour 418V DN80 PFA 10 bar à brides PN10 Joint FKM
149B3143V | 149B3143V | Keerklep 418V DN100 PFA 10 bar Geflensd PN10 Afdichting FKM | Clapet de non-retour 418V DN100 PFA 10 bar à brides PN10 Joint FKM
149B3144V | 149B3144V | Keerklep 418V DN125 PFA 10 bar Geflensd PN10 Afdichting FKM | Clapet de non-retour 418V DN125 PFA 10 bar à brides PN10 Joint FKM
149B3145V | 149B3145V | Keerklep 418V DN150 PFA 10 bar Geflensd PN10 Afdichting FKM | Clapet de non-retour 418V DN150 PFA 10 bar à brides PN10 Joint FKM
149B3146V | 149B3146V | Keerklep 418V DN200 PFA 10 bar Geflensd PN10 Afdichting FKM | Clapet de non-retour 418V DN200 PFA 10 bar à brides PN10 Joint FKM
149B3140D | 149B3140D | Keerklep 418D DN50 PFA 10 bar Flens PN10 + extern optilsysteem bal | Clapet de non-retour 418D DN50 PFA 10 bar à brides PN10 + système de levage de la boule par commande extérieur
149B3141D | 149B3141D | Keerklep 418D DN65 PFA 10 bar Flens PN10 + extern optilsysteem bal | Clapet de non-retour 418D DN65 PFA 10 bar à brides PN10 + système de levage de la boule par commande extérieur
149B3142D | 149B3142D | Keerklep 418D DN80 PFA 10 bar Flens PN10 + extern optilsysteem bal | Clapet de non-retour 418D DN80 PFA 10 bar à brides PN10 + système de levage de la boule par commande extérieur
149B3143D | 149B3143D | Keerklep 418D DN100 PFA 10 bar Flens PN10 + extern optilsysteem bal | Clapet de non-retour 418D DN100 PFA 10 bar à brides PN10 + système de levage de la boule par commande extérieur
149B3144D | 149B3144D | Keerklep 418D DN125 PFA 10 bar Flens PN10 + extern optilsysteem bal | Clapet de non-retour 418D DN125 PFA 10 bar à brides PN10 + système de levage de la boule par commande extérieur
149B3145D | 149B3145D | Keerklep 418D DN150 PFA 10 bar Flens PN10 + extern optilsysteem bal | Clapet de non-retour 418D DN150 PFA 10 bar à brides PN10 + système de levage de la boule par commande extérieur
149B3146D | 149B3146D | Keerklep 418D DN200 PFA 10 bar Flens PN10 + extern optilsysteem bal | Clapet de non-retour 418D DN200 PFA 10 bar à brides PN10 + système de levage de la boule par commande extérieur
149B3212 | 149B3212 | Keerklep 508F DN25 F/F 1" PFA 10 bar Bal: Drijvende, kunststof hars | Clapet de non-retour 508F DN25 F/F 1" PFA 10 bar Boule flottante résine époxy
149B3213 | 149B3213 | Keerklep 508F DN32 F/F 1"1/4 PFA 10 bar Bal: Drijvende,kunststof hars | Clapet de non-retour 508F DN32 F/F 1"1/4 PFA 10 bar Boule flottante résine époxy
149B3214 | 149B3214 | Keerklep 508F DN40 F/F 1"1/2 PFA 10 bar Bal: Drijvende,kunststof hars | Clapet de non-retour 508F DN40 F/F 1"1/2 PFA 10 bar Boule flottante résine époxy
149B3215 | 149B3215 | Keerklep 508F DN50 F/F 2" PFA 10 bar Bal: Drijvende, kunststof hars | Clapet de non-retour 508F DN50 F/F 2" PFA 10 bar Boule flottante résine époxy
149B3216 | 149B3216 | Keerklep 508F DN65 F/F 2"1/2 PFA 10 bar Bal: Drijvende,kunststof hars | Clapet de non-retour 508F DN65 F/F 2"1/2 PFA 10 bar Boule flottante résine époxy
149B2122 | 149B2122 | Keerklep 50F DN25 F/F 1" PFA 10 bar Bal: Drijvende epoxyhars | Clapet de non-retour 50F DN25 F/F 1" PFA 10 bar Boule flottante résine époxy
149B2123 | 149B2123 | Keerklep 50F DN32 F/F 1"1/4 PFA 10 bar Bal: Drijvende epoxyhars | Clapet de non-retour 50F DN32 F/F 1"1/4 PFA 10 bar Boule flottante résine époxy
149B2124 | 149B2124 | Keerklep 50F DN40 F/F 1"1/2 PFA 10 bar Bal: Drijvende epoxyhars | Clapet de non-retour 50F DN40 F/F 1"1/2 PFA 10 bar Boule flottante résine époxy
149B2125 | 149B2125 | Keerklep 50F DN50 F/F 2" PFA 10 bar Bal: Drijvende epoxyhars | Clapet de non-retour 50F DN50 F/F 2" PFA 10 bar Boule flottante résine époxy
149B2127 | 149B2127 | Keerklep 50F DN65 F/F 2"1/2 PFA 10 bar Bal: Drijvende epoxyhars | Clapet de non-retour 50F DN65 F/F 2"1/2 PFA 10 bar Boule flottante résine époxy
149B14077 | 149B14077 | Keerklep 50F DN80 F/F 2"1/2 PFA 10 bar Bal: Drijvende epoxyhars | Clapet de non-retour 50F DN80 F/F 2"1/2 PFA 10 bar Boule flottante résine époxy
149B15052 | 149B15052 | Keerklep 408X DN50 PFA 16 bar Flens PN10 Huis RVS304-Afdichting FKM | Clapet de non-retour 408X DN50 PFA 16 bar à brides PN10 Corps INOX304-Joint FKM
149B15053 | 149B15053 | Keerklep 408X DN65 PFA 16 bar Flens PN10 Huis RVS304-Afdichting FKM | Clapet de non-retour 408X DN65 PFA 16 bar à brides PN10 Corps INOX304-Joint FKM
149B15054 | 149B15054 | Keerklep 408X DN80 PFA 16 bar Flens PN10 Huis RVS304-Afdichting FKM | Clapet de non-retour 408X DN80 PFA 16 bar à brides PN10 Corps INOX304-Joint FKM
149B15055 | 149B15055 | Keerklep 408X DN100 PFA 16 bar Flens PN10 Huis RVS304-Afdichting FKM | Clapet de non-retour 408X DN100 PFA 16 bar à brides PN10 Corps INOX304-Joint FKM
| 149B15056 | Keerklep 408X DN125 PFA 16 bar Flens PN10 Huis RVS304-Afdichting FKM | Clapet de non-retour 408X DN125 PFA 16 bar à brides PN10 Corps INOX304-Joint FKM
| 149B15057 | Keerklep 408X DN150 PFA 16 bar Flens PN10 Huis RVS304-Afdichting FKM | Clapet de non-retour 408X DN150 PFA 16 bar à brides PN10 Corps INOX304-Joint FKM
| 149B15058 | Keerklep 408X DN200 PFA 10 bar Flens PN10 Huis RVS304-Afdichting FKM | Clapet de non-retour 408X DN200 PFA 10 bar à brides PN10 Corps INOX304-Joint FKM
149B3150 | 149B3150 | Voetklep 318 DN50 PFA 10 bar Flens PN10 Zuigkorf Gegalvaniseerd staal-Bal Alu | Clapet de pied 318 DN50 PFA 10 bar à brides PN10 Crépine acier galvanisé-Boule Alu
149B3151 | 149B3151 | Voetklep 318 DN65 PFA 10 bar Flens PN10 Zuigkorf Gegalvaniseerd staal-Bal Alu | Clapet de pied 318 DN65 PFA 10 bar à brides PN10 Crépine acier galvanisé-Boule Alu
149B3152 | 149B3152 | Voetklep 318 DN80 PFA 10 bar Flens PN10 Zuigkorf Gegalvaniseerd staal-Bal Alu | Clapet de pied 318 DN80 PFA 10 bar à brides PN10 Crépine acier galvanisé-Boule Alu
149B3153 | 149B3153 | Voetklep 318 DN100 PFA 10 bar Flens PN10 Zuigkorf Gegalvaniseerd staal-Bal Alu | Clapet de pied 318 DN100 PFA 10 bar à brides PN10 Crépine acier galvanisé-Boule Alu
149B3154 | 149B3154 | Voetklep 318 DN125 PFA 10 bar Flens PN10 Zuigkorf Gegalvaniseerd staal-Bal Alu | Clapet de pied 318 DN125 PFA 10 bar à brides PN10 Crépine acier galvanisé-Boule Alu
149B3155 | 149B3155 | Voetklep 318 DN150 PFA 10 bar Flens PN10 Zuigkorf Gegalvaniseerd staal-Bal Alu | Clapet de pied 318 DN150 PFA 10 bar à brides PN10 Crépine acier galvanisé-Boule Alu
| 149B3156 | Voetklep 318 DN200 PFA 10 bar Flens PN10 Zuigkorf Gegalvaniseerd staal-Bal Alu | Clapet de pied 318 DN200 PFA 10 bar à brides PN10 Crépine acier galvanisé-Boule Alu
149F019180 | 149F019180 | Voetklep 318 DN250 PFA 10 bar Flens PN10 Zuigkorf Gegalvaniseerd staal-Bal Alu | Clapet de pied 318 DN250 PFA 10 bar à brides PN10 Crépine acier galvanisé-Boule Alu
149F018860 | 149F018860 | Voetklep 318 DN300 PFA 10 bar Flens PN10 Zuigkorf Gegalvaniseerd staal-Bal Alu | Clapet de pied 318 DN300 PFA 10 bar à brides PN10 Crépine acier galvanisé-Boule Alu
| 149B3029 | Voetklep 318 DN350 PFA 10 bar Flens PN10 Zuigkorf Gegalvaniseerd staal-Bal Alu | Clapet de pied 318 DN350 PFA 10 bar à brides PN10 Crépine acier galvanisé-Boule Alu
149B2322 | 149B2322 | Voetklep 30 DN25 PFA 10 bar Bal Synthetische hars-Afdichting NR | Clapet de pied 30 DN25 PFA 10 bar Boule Résine synthétique-Joint NR
149B2323 | 149B2323 | Voetklep 30 DN32 PFA 10 bar Bal Synthetische hars-Afdichting NR | Clapet de pied 30 DN32 PFA 10 bar Boule Résine synthétique-Joint NR
149B2324 | 149B2324 | Voetklep 30 DN40 PFA 10 bar Bal Synthetische hars-Afdichting NR | Clapet de pied 30 DN40 PFA 10 bar Boule Résine synthétique-Joint NR
149B2325 | 149B2325 | Voetklep 30 DN50 PFA 10 bar Bal Synthetische hars-Afdichting NR | Clapet de pied 30 DN50 PFA 10 bar Boule Résine synthétique-Joint NR
149B2327 | 149B2327 | Voetklep 30 DN65 PFA 10 bar Bal Synthetische hars-Afdichting NR | Clapet de pied 30 DN65 PFA 10 bar Boule Résine synthétique-Joint NR
149B2368 | 149B2368 | Voetklep 30 DN80 PFA 10 bar Bal Synthetische hars-Afdichting NR | Clapet de pied 30 DN80 PFA 10 bar Boule Résine synthétique-Joint NR
149B2164 | 149B2164 | Keerklep 407 DN40 PFA 16 bar Zitting RVS-Membraan NR-Afdichting EPDM | Clapet de non-retour 407 DN40 PFA 16 bar Siège INOX-Membrane NR-Joint EPDM
149B2165 | 149B2165 | Keerklep 407 DN50 PFA 16 bar Zitting RVS-Membraan NR-Afdichting EPDM | Clapet de non-retour 407 DN50 PFA 16 bar Siège INOX-Membrane NR-Joint EPDM
149B2166 | 149B2166 | Keerklep 407 DN65 PFA 16 bar Zitting RVS-Membraan NR-Afdichting EPDM | Clapet de non-retour 407 DN65 PFA 16 bar Siège INOX-Membrane NR-Joint EPDM
149B2167 | 149B2167 | Keerklep 407 DN80 PFA 16 bar Zitting RVS-Membraan NR-Afdichting EPDM | Clapet de non-retour 407 DN80 PFA 16 bar Siège INOX-Membrane NR-Joint EPDM
149B2168 | 149B2168 | Keerklep 407 DN100 PFA 16 bar Zitting RVS-Membraan NR-Afdichting EPDM | Clapet de non-retour 407 DN100 PFA 16 bar Siège INOX-Membrane NR-Joint EPDM
149B2169 | 149B2169 | Keerklep 407 DN125 PFA 16 bar Zitting RVS-Membraan NR-Afdichting EPDM | Clapet de non-retour 407 DN125 PFA 16 bar Siège INOX-Membrane NR-Joint EPDM
149B2170 | 149B2170 | Keerklep 407 DN150 PFA 16 bar Zitting RVS-Membraan NR-Afdichting EPDM | Clapet de non-retour 407 DN150 PFA 16 bar Siège INOX-Membrane NR-Joint EPDM
149B2237 | 149B2237 | Keerklep 407 DN200 PFA 10 bar Zitting RVS-Membraan NR-Afdichting EPDM | Clapet de non-retour 407 DN200 PFA 10 bar Siège INOX-Membrane NR-Joint EPDM
149B2019 | 149B2019 | Keerklep 207 DN10 PFA 16 bar Huis&Zitting ALU-Afdichting EPDM-Membraan NR | Clapet de non-retour 207 DN10 PFA 16 bar Corps&Siège ALU-Joint EPDM-Membrane NR
149B2100 | 149B2100 | Keerklep 207 DN15 PFA 16 bar Zitting RVS-Afdichting EPDM-Membraan NR | Clapet de non-retour 207 DN15 PFA 16 bar Siège INOX-Joint EPDM-Membrane NR
149B2101 | 149B2101 | Keerklep 207 DN20 PFA 16 bar Zitting RVS-Afdichting EPDM-Membraan NR | Clapet de non-retour 207 DN20 PFA 16 bar Siège INOX-Joint EPDM-Membrane NR
149B2102 | 149B2102 | Keerklep 207 DN25 PFA 16 bar Zitting RVS-Afdichting EPDM-Membraan NR | Clapet de non-retour 207 DN25 PFA 16 bar Siège INOX-Joint EPDM-Membrane NR
149B2103 | 149B2103 | Keerklep 207 DN32 PFA 16 bar Zitting RVS-Afdichting EPDM-Membraan NR | Clapet de non-retour 207 DN32 PFA 16 bar Siège INOX-Joint EPDM-Membrane NR
149B2104 | 149B2104 | Keerklep 207 DN40 PFA 16 bar Zitting RVS-Afdichting EPDM-Membraan NR | Clapet de non-retour 207 DN40 PFA 16 bar Siège INOX-Joint EPDM-Membrane NR
149B2105 | 149B2105 | Keerklep 207 DN50 PFA 16 bar Zitting RVS-Afdichting EPDM-Membraan NR | Clapet de non-retour 207 DN50 PFA 16 bar Siège INOX-Joint EPDM-Membrane NR
149B2106 | 149B2106 | Keerklep 207 DN65 PFA 16 bar Zitting RVS-Afdichting EPDM-Membraan NR | Clapet de non-retour 207 DN65 PFA 16 bar Siège INOX-Joint EPDM-Membrane NR
149B2107 | 149B2107 | Keerklep 207 DN80 PFA 16 bar Zitting RVS-Afdichting EPDM-Membraan NR | Clapet de non-retour 207 DN80 PFA 16 bar Siège INOX-Joint EPDM-Membrane NR
149B1859 | 149B1859 | Keerklep 407V DN40 PFA 16 bar Flens PN10 Afdichting&Membraan FKM | Clapet de non-retour 407V DN40 PFA 16 bar à brides PN10 Joint&Membrane FKM
149B15239 | 149B15239 | Keerklep 407V DN50 PFA 16 bar Flens PN10 Afdichting&Membraan FKM | Clapet de non-retour 407V DN50 PFA 16 bar à brides PN10 Joint&Membrane FKM
149B1861 | 149B1861 | Keerklep 407V DN65 PFA 16 bar Flens PN10 Afdichting&Membraan FKM | Clapet de non-retour 407V DN65 PFA 16 bar à brides PN10 Joint&Membrane FKM
149B1832 | 149B1832 | Keerklep 407V DN80 PFA 16 bar Flens PN10 Afdichting&Membraan FKM | Clapet de non-retour 407V DN80 PFA 16 bar à brides PN10 Joint&Membrane FKM
149B1907 | 149B1907 | Keerklep 407V DN100 PFA 16 bar Flens PN10 Afdichting&Membraan FKM | Clapet de non-retour 407V DN100 PFA 16 bar à brides PN10 Joint&Membrane FKM
149B14916 | 149B14916 | Keerklep 407V DN125 PFA 16 bar Flens PN10 Afdichting&Membraan FKM | Clapet de non-retour 407V DN125 PFA 16 bar à brides PN10 Joint&Membrane FKM
149B14104 | 149B14104 | Keerklep 407V DN150 PFA 16 bar Flens PN10 Afdichting&Membraan FKM | Clapet de non-retour 407V DN150 PFA 16 bar à brides PN10 Joint&Membrane FKM
| 149B14922 | Keerklep 407V DN200 PFA 16 bar Flens PN10 Afdichting&Membraan FKM | Clapet de non-retour 407V DN200 PFA 16 bar à brides PN10 Joint&Membrane FKM
| 149B15134 | Keerklep 207V DN10 3/8" PN16 Zitting RVS-Afdichting FKM | Clapet de non-retour 207V DN10 3/8" PN16 Siège INOX-Joint FKM
149B14076 | 149B14076 | Keerklep 207V DN15 1/2" PN16 Zitting RVS-Afdichting FKM | Clapet de non-retour 207V DN15 1/2" PN16 Siège INOX-Joint FKM
149B1640 | 149B1640 | Keerklep 207V DN20 3/4" PN16 Zitting RVS-Afdichting FKM | Clapet de non-retour 207V DN20 3/4" PN16 Siège INOX-Joint FKM
149B14124 | 149B14124 | Keerklep 207V DN25 1" PN16 Zitting RVS-Afdichting FKM | Clapet de non-retour 207V DN25 1" PN16 Siège INOX-Joint FKM
149B14134 | 149B14134 | Keerklep 207V DN32 1"1/4 PN16 Zitting RVS-Afdichting FKM | Clapet de non-retour 207V DN32 1"1/4 PN16 Siège INOX-Joint FKM
149B1817 | 149B1817 | Keerklep 207V DN40 1"1/2 PN16 Zitting RVS-Afdichting FKM | Clapet de non-retour 207V DN40 1"1/2 PN16 Siège INOX-Joint FKM
149B1826 | 149B1826 | Keerklep 207V DN50 2" PN16 Zitting RVS-Afdichting FKM | Clapet de non-retour 207V DN50 2" PN16 Siège INOX-Joint FKM
149B1684 | 149B1684 | Keerklep 207V DN65 2"1/2 PN16 Zitting RVS-Afdichting FKM | Clapet de non-retour 207V DN65 2"1/2 PN16 Siège INOX-Joint FKM
149B15296 | 149B15296 | Keerklep 207V DN80 3" PN16 Zitting RVS-Afdichting FKM | Clapet de non-retour 207V DN80 3" PN16 Siège INOX-Joint FKM
| 149B1720 | Keerklep 407RR DN40 | Clapet de non-retour 407RR DN40
149B1721 | 149B1721 | Keerklep 407RR DN50 | Clapet de non-retour 407RR DN50
149B1533 | 149B1533 | Keerklep 407RR DN65 | Clapet de non-retour 407RR DN65
149B1722 | 149B1722 | Keerklep 407RR DN80 | Clapet de non-retour 407RR DN80
149B1723 | 149B1723 | Keerklep 407RR DN100 | Clapet de non-retour 407RR DN100
| 149B1977 | Keerklep 407RR DN125 | Clapet de non-retour 407RR DN125
149B1972 | 149B1972 | Keerklep 407RR DN150 | Clapet de non-retour 407RR DN150
| 149B15127 | Keerklep 407RR DN200 | Clapet de non-retour 407RR DN200
| 149B1166 | Keerklep 407B DN40 PFA 16 bar Zitting RVS-Afdichting EPDM-Membraan NR | Clapet de non-retour 407B DN40 PFA 16 bar Siège INOX-Joint EPDM-Membrane NR
149B1167 | 149B1167 | Keerklep 407B DN50 PFA 16 bar Zitting RVS-Afdichting EPDM-Membraan NR | Clapet de non-retour 407B DN50 PFA 16 bar Siège INOX-Joint EPDM-Membrane NR
149B2163 | 149B2163 | Keerklep 407B DN60 PFA 16 bar Zitting RVS-Afdichting EPDM-Membraan NR | Clapet de non-retour 407B DN60 PFA 16 bar Siège INOX-Joint EPDM-Membrane NR
149B1168 | 149B1168 | Keerklep 407B DN65 PFA 16 bar Zitting RVS-Afdichting EPDM-Membraan NR | Clapet de non-retour 407B DN65 PFA 16 bar Siège INOX-Joint EPDM-Membrane NR
149B1169 | 149B1169 | Keerklep 407B DN80 PFA 16 bar Zitting RVS-Afdichting EPDM-Membraan NR | Clapet de non-retour 407B DN80 PFA 16 bar Siège INOX-Joint EPDM-Membrane NR
149B1170 | 149B1170 | Keerklep 407B DN100 PFA 16 bar Zitting Staal-Afdichting EPDM-Membraan NR | Clapet de non-retour 407B DN100 PFA 16 bar Siège Acier-Joint EPDM-Membrane NR
149B1171 | 149B1171 | Keerklep 407B DN125 PFA 16 bar Zitting Staal-Afdichting EPDM-Membraan NR | Clapet de non-retour 407B DN125 PFA 16 bar Siège Acier-Joint EPDM-Membrane NR
149B1172 | 149B1172 | Keerklep 407B DN150 PFA 16 bar Zitting Staal-Afdichting EPDM-Membraan NR | Clapet de non-retour 407B DN150 PFA 16 bar Siège Acier-Joint EPDM-Membrane NR
149B1173 | 149B1173 | Keerklep 407B DN200 PFA 10 bar Zitting Staal-Afdichting EPDM-Membraan NR | Clapet de non-retour 407B DN200 PFA 10 bar Siège Acier-Joint EPDM-Membrane NR
149B2054 | 149B2054 | Keerklep 417 DN40 PFA 25 bar Geflensd PN25 Zitting RVS | Clapet de non-retour 417 DN40 PFA 25 bar à brides PN25 Siège INOX
149B2055 | 149B2055 | Keerklep 417 DN50 PFA 25 bar Geflensd PN25 Zitting RVS | Clapet de non-retour 417 DN50 PFA 25 bar à brides PN25 Siège INOX
149B2056 | 149B2056 | Keerklep 417 DN65 PFA 25 bar Geflensd PN25 Zitting RVS | Clapet de non-retour 417 DN65 PFA 25 bar à brides PN25 Siège INOX
149B2058 | 149B2058 | Keerklep 417 DN80 PFA 25 bar Geflensd PN25 Zitting RVS | Clapet de non-retour 417 DN80 PFA 25 bar à brides PN25 Siège INOX
149B2060 | 149B2060 | Keerklep 417 DN100 PFA 25 bar Geflensd PN25 Zitting Staal | Clapet de non-retour 417 DN100 PFA 25 bar à brides PN25 Siège Acier
149B2061 | 149B2061 | Keerklep 417 DN125 PFA 25 bar Geflensd PN25 Zitting Staal | Clapet de non-retour 417 DN125 PFA 25 bar à brides PN25 Siège Acier
149B2062 | 149B2062 | Keerklep 417 DN150 PFA 25 bar Geflensd PN25 Zitting Staal | Clapet de non-retour 417 DN150 PFA 25 bar à brides PN25 Siège Acier
149B2535 | 149B2535 | Voetklep 317 DN40 PFA 6 bar Nippel 30 Gietijzer-Zuigkorf Gegalvaniseerd | Clapet de pied 317 DN40 PFA 6 bar Manchette 30 Fonte-Crépine acier galvanisé
149B2537 | 149B2537 | Voetklep 317 DN50 PFA 6 bar Nippel 40 Gietijzer-Zuigkorf Gegalvaniseerd | Clapet de pied 317 DN50 PFA 6 bar Manchette 40 Fonte-Crépine acier galvanisé
149B2539 | 149B2539 | Voetklep 317 DN60 PFA 6 bar Nippel 50 Gietijzer-Zuigkorf Gegalvaniseerd | Clapet de pied 317 DN60 PFA 6 bar Manchette 50 Fonte-Crépine acier galvanisé
149B2541 | 149B2541 | Voetklep 317 DN70 PFA 6 bar Nippel 60 Gietijzer-Zuigkorf Gegalvaniseerd | Clapet de pied 317 DN70 PFA 6 bar Manchette 60 Fonte-Crépine acier galvanisé
149B2543 | 149B2543 | Voetklep 317 DN80 PFA 6 bar Nippel 60 Gietijzer-Zuigkorf Gegalvaniseerd | Clapet de pied 317 DN80 PFA 6 bar Manchette 60 Fonte-Crépine acier galvanisé
149B2544 | 149B2544 | Voetklep 317 DN90 PFA 6 bar Nippel 60 Gietijzer-Zuigkorf Gegalvaniseerd | Clapet de pied 317 DN90 PFA 6 bar Manchette 60 Fonte-Crépine acier galvanisé
149B2546 | 149B2546 | Voetklep 317 DN100 PFA 6 bar Nippel 60 Gietijzer-Zuigkorf Gegalvaniseerd | Clapet de pied 317 DN100 PFA 6 bar Manchette 60 Fonte-Crépine acier galvanisé
149B2547 | 149B2547 | Voetklep 317 DN110 PFA 6 bar Nippel 60 Gietijzer-Zuigkorf Gegalvaniseerd | Clapet de pied 317 DN110 PFA 6 bar Manchette 60 Fonte-Crépine acier galvanisé
149B2548 | 149B2548 | Voetklep 317 DN120 PFA 6 bar Nippel 60 Gietijzer-Zuigkorf Gegalvaniseerd | Clapet de pied 317 DN120 PFA 6 bar Manchette 60 Fonte-Crépine acier galvanisé
149B2550 | 149B2550 | Voetklep 317 DN150 PFA 6 bar Nippel 60 Gietijzer-Zuigkorf Gegalvaniseerd | Clapet de pied 317 DN150 PFA 6 bar Manchette 60 Fonte-Crépine acier galvanisé
149B2551 | 149B2551 | Voetklep 317 DN200 PFA 6 bar Nippel 60 Gietijzer-Zuigkorf Gegalvaniseerd | Clapet de pied 317 DN200 PFA 6 bar Manchette 60 Fonte-Crépine acier galvanisé
| 149F013316 | Voetklep 317 DN250 PFA 6 bar Nippel 60 Gietijzer-Zuigkorf Gegalvaniseerd | Clapet de pied 317 DN250 PFA 6 bar Manchette 60 Fonte-Crépine acier galvanisé
| 149B2553 | Voetklep 317 DN300 PFA 6 bar Nippel 60 Gietijzer-Zuigkorf Gegalvaniseerd | Clapet de pied 317 DN300 PFA 6 bar Manchette 60 Fonte-Crépine acier galvanisé
149B2551D | 149B2551D | Voetklep 317D DN200 PFA 6 bar Nippel 60 Gietijzer-Zuigkorf Gegalvaniseerd + Aftapsysteem | Clapet de pied 317D DN200 PFA 6 bar Manchette 60 Fonte-Crépine acier galvanisé + Désamorçage
| 149B2552D | Voetklep 317D DN250 PFA 6 bar Nippel 60 Gietijzer-Zuigkorf Gegalvaniseerd + Aftapsysteem | Clapet de pied 317D DN250 PFA 6 bar Manchette 60 Fonte-Crépine acier galvanisé + Désamorçage
| 149B2553D | Voetklep 317D DN300 PFA 6 bar Nippel 60 Gietijzer-Zuigkorf Gegalvaniseerd + Aftapsysteem | Clapet de pied 317D DN300 PFA 6 bar Manchette 60 Fonte-Crépine acier galvanisé + Désamorçage
149B2555 | 149B2555 | Voetklep 327 DN50 PFA 6 bar Flens PN10 Zuigkorf Gegalvaniseerd staal | Clapet de pied 327 DN50 PFA 6 bar à brides PN10 Crépine acier galvanisé
149B2556 | 149B2556 | Voetklep 327 DN65 PFA 6 bar Flens PN10 Zuigkorf Gegalvaniseerd staal | Clapet de pied 327 DN65 PFA 6 bar à brides PN10 Crépine acier galvanisé
149B2558 | 149B2558 | Voetklep 327 DN80 PFA 6 bar Flens PN10 Zuigkorf Gegalvaniseerd staal | Clapet de pied 327 DN80 PFA 6 bar à brides PN10 Crépine acier galvanisé
149B2560 | 149B2560 | Voetklep 327 DN100 PFA 6 bar Flens PN10 Zuigkorf Gegalvaniseerd staal | Clapet de pied 327 DN100 PFA 6 bar à brides PN10 Crépine acier galvanisé
149B2561 | 149B2561 | Voetklep 327 DN125 PFA 6 bar Flens PN10 Zuigkorf Gegalvaniseerd staal | Clapet de pied 327 DN125 PFA 6 bar à brides PN10 Crépine acier galvanisé
149B2562 | 149B2562 | Voetklep 327 DN150 PFA 6 bar Flens PN10 Zuigkorf Gegalvaniseerd staal | Clapet de pied 327 DN150 PFA 6 bar à brides PN10 Crépine acier galvanisé
149B2564 | 149B2564 | Voetklep 327 DN200 PFA 6 bar Flens PN10 Zuigkorf Gegalvaniseerd staal | Clapet de pied 327 DN200 PFA 6 bar à brides PN10 Crépine acier galvanisé
149B2565 | 149B2565 | Voetklep 327 DN250 PFA 6 bar Flens PN10 Zuigkorf Gegalvaniseerd staal | Clapet de pied 327 DN250 PFA 6 bar à brides PN10 Crépine acier galvanisé
149B2566 | 149B2566 | Voetklep 327 DN300 PFA 6 bar Flens PN10 Zuigkorf Gegalvaniseerd staal | Clapet de pied 327 DN300 PFA 6 bar à brides PN10 Crépine acier galvanisé
149B2564D | 149B2564D | Voetklep 327D DN200 PFA 6 bar Flens PN10 Zuigkorf Gegalvaniseerd staal + Aftapsysteem | Clapet de pied 327D DN200 PFA 6 bar à brides PN10 Crépine acier galvanisé + Désamorçage
149B2565D | 149B2565D | Voetklep 327D DN250 PFA 6 bar Flens PN10 Zuigkorf Gegalvaniseerd staal + Aftapsysteem | Clapet de pied 327D DN250 PFA 6 bar à brides PN10 Crépine acier galvanisé + Désamorçage
149B2572 | 149B2572 | Voetklep 337 DN50 PFA 6 bar Zuigkorf Gegalvaniseerd staal | Clapet de pied 337 DN50 PFA 6 bar Crépine acier galvanisé
149B2574 | 149B2574 | Voetklep 337 DN65 PFA 6 bar Zuigkorf Gegalvaniseerd staal | Clapet de pied 337 DN65 PFA 6 bar Crépine acier galvanisé
149B2575 | 149B2575 | Voetklep 337 DN80 PFA 6 bar Zuigkorf Gegalvaniseerd staal | Clapet de pied 337 DN80 PFA 6 bar Crépine acier galvanisé
149B2577 | 149B2577 | Voetklep 337 DN100 PFA 6 bar Zuigkorf Gegalvaniseerd staal | Clapet de pied 337 DN100 PFA 6 bar Crépine acier galvanisé
149F008429 | 149F008429 | Kit Ontspanner 70-110A | Kit Désamorceur 70-110A
149F008449 | 149F008449 | Kit Ontspanner 120-150A | Kit Désamorceur 120-150A
149F008452 | 149F008452 | Kit Ontspanner 200-250A | Kit Désamorceur 200-250A
149B3118 | 149B3118 | Keerklep 290 DN8 F/F 1/4" PFA 10 bar Huis Messing-Afdichting EPDM-Veer RVS | Clapet de non-retour 290 DN8 F/F 1/4" PFA 10 bar Corps Laiton-Joint EPDM-Ressort INOX
149B3119 | 149B3119 | Keerklep 290 DN12 F/F 3/8" PFA 10 bar Huis Messing-Afdichting EPDM-Veer RVS | Clapet de non-retour 290 DN12 F/F 3/8" PFA 10 bar Corps Laiton-Joint EPDM-Ressort INOX
149B3120 | 149B3120 | Keerklep 290 DN15 F/F 1/2" PFA 10 bar Huis Messing-Afdichting EPDM-Veer RVS | Clapet de non-retour 290 DN15 F/F 1/2" PFA 10 bar Corps Laiton-Joint EPDM-Ressort INOX
149B3121 | 149B3121 | Keerklep 290 DN20 F/F 3/4" PFA 10 bar Huis Messing-Afdichting EPDM-Veer RVS | Clapet de non-retour 290 DN20 F/F 3/4" PFA 10 bar Corps Laiton-Joint EPDM-Ressort INOX
149B3122 | 149B3122 | Keerklep 290 DN25 F/F 1" PFA 10 bar Huis Messing-Afdichting EPDM-Veer RVS | Clapet de non-retour 290 DN25 F/F 1" PFA 10 bar Corps Laiton-Joint EPDM-Ressort INOX
149B3123 | 149B3123 | Keerklep 290 DN32 F/F 1"1/4 PFA 10 bar Huis Messing-Afdichting EPDM-Veer RVS | Clapet de non-retour 290 DN32 F/F 1"1/4 PFA 10 bar Corps Laiton-Joint EPDM-Ressort INOX
149B3124 | 149B3124 | Keerklep 290 DN40 F/F 1"1/2 PFA 10 bar Huis Messing-Afdichting EPDM-Veer RVS | Clapet de non-retour 290 DN40 F/F 1"1/2 PFA 10 bar Corps Laiton-Joint EPDM-Ressort INOX
149B3125 | 149B3125 | Keerklep 290 DN50 F/F 2" PFA 10 bar Huis Messing-Afdichting EPDM-Veer RVS | Clapet de non-retour 290 DN50 F/F 2" PFA 10 bar Corps Laiton-Joint EPDM-Ressort INOX
149B3319 | 149B3319 | Keerklep 290D DN12 F/F 3/8" PFA 10 bar Huis POM-Afdichting EPDM-Veer RVS | Clapet de non-retour 290D DN12 F/F 3/8" PFA 10 bar Corps POM-Joint EPDM-Ressort INOX
149B3320 | 149B3320 | Keerklep 290D DN15 F/F 1/2" PFA 10 bar Huis POM-Afdichting EPDM-Veer RVS | Clapet de non-retour 290D DN15 F/F 1/2" PFA 10 bar Corps POM-Joint EPDM-Ressort INOX
149B3321 | 149B3321 | Keerklep 290D DN20 F/F 3/4" PFA 10 bar Huis POM-Afdichting EPDM-Veer RVS | Clapet de non-retour 290D DN20 F/F 3/4" PFA 10 bar Corps POM-Joint EPDM-Ressort INOX
149B3322 | 149B3322 | Keerklep 290D DN25 F/F 1" PFA 10 bar Huis POM-Afdichting EPDM-Veer RVS | Clapet de non-retour 290D DN25 F/F 1" PFA 10 bar Corps POM-Joint EPDM-Ressort INOX
149B3168 | 149B3168 | Keerklep 297 DN8 F/F 1/4" PFA 10 bar Huis Messing-Afdichting FKM-Veer RVS | Clapet de non-retour 297 DN8 F/F 1/4" PFA 10 bar Corps Laiton-Joint FKM-Ressort INOX
149B3159 | 149B3159 | Keerklep 297 DN12 F/F 3/8" PFA 10 bar Huis Messing-Afdichting FKM-Veer RVS | Clapet de non-retour 297 DN12 F/F 3/8" PFA 10 bar Corps Laiton-Joint FKM-Ressort INOX
149B3160 | 149B3160 | Keerklep 297 DN15 F/F 1/2" PFA 10 bar Huis Messing-Afdichting FKM-Veer RVS | Clapet de non-retour 297 DN15 F/F 1/2" PFA 10 bar Corps Laiton-Joint FKM-Ressort INOX
149B3161 | 149B3161 | Keerklep 297 DN20 F/F 3/4" PFA 10 bar Huis Messing-Afdichting FKM-Veer RVS | Clapet de non-retour 297 DN20 F/F 3/4" PFA 10 bar Corps Laiton-Joint FKM-Ressort INOX
149B3162 | 149B3162 | Keerklep 297 DN25 F/F 1" PFA 10 bar Huis Messing-Afdichting FKM-Veer RVS | Clapet de non-retour 297 DN25 F/F 1" PFA 10 bar Corps Laiton-Joint FKM-Ressort INOX
149B3163 | 149B3163 | Keerklep 297 DN32 F/F 1"1/4 PFA 10 bar Huis Messing-Afdichting FKM-Veer RVS | Clapet de non-retour 297 DN32 F/F 1"1/4 PFA 10 bar Corps Laiton-Joint FKM-Ressort INOX
149B3164 | 149B3164 | Keerklep 297 DN40 F/F 1"1/2 PFA 10 bar Huis Messing-Afdichting FKM-Veer RVS | Clapet de non-retour 297 DN40 F/F 1"1/2 PFA 10 bar Corps Laiton-Joint FKM-Ressort INOX
149B3165 | 149B3165 | Keerklep 297 DN50 F/F 2" PFA 10 bar Huis Messing-Afdichting FKM-Veer RVS | Clapet de non-retour 297 DN50 F/F 2" PFA 10 bar Corps Laiton-Joint FKM-Ressort INOX
149B3359 | 149B3359 | Keerklep 297D DN12 F/F 3/8" PFA 10 bar Huis POM-Afdichting FKM-Veer RVS | Clapet de non-retour 297D DN12 F/F 3/8" PFA 10 bar Corps POM-Joint FKM-Ressort INOX
149B3360 | 149B3360 | Keerklep 297D DN15 F/F 1/2" PFA 10 bar Huis POM-Afdichting FKM-Veer RVS | Clapet de non-retour 297D DN15 F/F 1/2" PFA 10 bar Corps POM-Joint FKM-Ressort INOX
149B3361 | 149B3361 | Keerklep 297D DN20 F/F 3/4" PFA 10 bar Huis POM-Afdichting FKM-Veer RVS | Clapet de non-retour 297D DN20 F/F 3/4" PFA 10 bar Corps POM-Joint FKM-Ressort INOX
149B3362 | 149B3362 | Keerklep 297D DN25 F/F 1" PFA 10 bar Huis POM-Afdichting FKM-Veer RVS | Clapet de non-retour 297D DN25 F/F 1" PFA 10 bar Corps POM-Joint FKM-Ressort INOX
149B1129 | 149B1129 | Keerklep 290P DN12 F/F 3/8" PFA 10 bar Huis PP-Afdichting FKM-Veer RVS | Clapet de non-retour 290P DN12 F/F 3/8" PFA 10 bar Corps PP-Joint FKM-Ressort INOX
149B14066 | 149B14066 | Keerklep 290P DN15 F/F 1/2" PFA 10 bar Huis PP-Afdichting FKM-Veer RVS | Clapet de non-retour 290P DN15 F/F 1/2" PFA 10 bar Corps PP-Joint FKM-Ressort INOX
149B1502 | 149B1502 | Keerklep 290P DN20 F/F 3/4" PFA 10 bar Huis PP-Afdichting FKM-Veer RVS | Clapet de non-retour 290P DN20 F/F 3/4" PFA 10 bar Corps PP-Joint FKM-Ressort INOX
149B1109 | 149B1109 | Keerklep 290X DN8 F/F 1/4" PFA 10 bar Huis RVS304-Afdichting FKM-Veer RVS | Clapet de non-retour 290X DN8 F/F 1/4" PFA 10 bar Corps INOX304-Joint FKM-Ressort INOX
149B1110 | 149B1110 | Keerklep 290X DN12 F/F 3/8" PFA 10 bar Huis RVS304-Afdichting FKM-Veer RVS | Clapet de non-retour 290X DN12 F/F 3/8" PFA 10 bar Corps INOX304-Joint FKM-Ressort INOX
149B1111 | 149B1111 | Keerklep 290X DN15 F/F 1/2" PFA 10 bar Huis RVS304-Afdichting FKM-Veer RVS | Clapet de non-retour 290X DN15 F/F 1/2" PFA 10 bar Corps INOX304-Joint FKM-Ressort INOX
149B1112 | 149B1112 | Keerklep 290X DN20 F/F 3/4" PFA 10 bar Huis RVS304-Afdichting FKM-Veer RVS | Clapet de non-retour 290X DN20 F/F 3/4" PFA 10 bar Corps INOX304-Joint FKM-Ressort INOX
149B1113 | 149B1113 | Keerklep 290X DN25 F/F 1" PFA 10 bar Huis RVS304-Afdichting FKM-Veer RVS | Clapet de non-retour 290X DN25 F/F 1" PFA 10 bar Corps INOX304-Joint FKM-Ressort INOX
149B1114 | 149B1114 | Keerklep 290X DN32 F/F 1"1/4 PFA 10 bar Huis RVS304-Afdichting FKM-Veer RVS | Clapet de non-retour 290X DN32 F/F 1"1/4 PFA 10 bar Corps INOX304-Joint FKM-Ressort INOX
149B1115 | 149B1115 | Keerklep 290X DN40 F/F 1"1/2 PFA 10 bar Huis RVS304-Afdichting FKM-Veer RVS | Clapet de non-retour 290X DN40 F/F 1"1/2 PFA 10 bar Corps INOX304-Joint FKM-Ressort INOX
149B1116 | 149B1116 | Keerklep 290X DN50 F/F 2" PFA 10 bar Huis RVS304-Afdichting FKM-Veer RVS | Clapet de non-retour 290X DN50 F/F 2" PFA 10 bar Corps INOX304-Joint FKM-Ressort INOX
149B3924 | 149B3924 | Voetklep 190 DN40 F 1"1/2 PFA 10 bar Afdichting EPDM-Zuigkorf PE | Clapet de pied 190 DN40 F 1"1/2 PFA 10 bar Joint EPDM-Crépine PE
149B3925 | 149B3925 | Voetklep 190 DN50 F 2" PFA 10 bar Afdichting EPDM-Zuigkorf PE | Clapet de pied 190 DN50 F 2" PFA 10 bar Joint EPDM-Crépine PE
149B2017 | 149B2017 | Voetklep 190P DN12 PFA 10 bar Huis PP-Afdichting FKM-Zuigkorf PP | Clapet de pied 190P DN12 PFA 10 bar Corps PP-Joint FKM-Crépine PP
149B14065 | 149B14065 | Voetklep 190P DN15 PFA 10 bar Huis PP-Afdichting FKM-Zuigkorf PP | Clapet de pied 190P DN15 PFA 10 bar Corps PP-Joint FKM-Crépine PP
149B1128 | 149B1128 | Voetklep 190P DN20 PFA 10 bar Huis PP-Afdichting FKM-Zuigkorf PP | Clapet de pied 190P DN20 PFA 10 bar Corps PP-Joint FKM-Crépine PP
149B3719 | 149B3719 | Voetklep 190D DN12 F 3/8" PFA 10 bar Huis POM-Zuigkorf PE | Clapet de pied 190D DN12 F 3/8" PFA 10 bar Corps POM-Crépine PE
149B3720 | 149B3720 | Voetklep 190D DN15 F 1/2" PFA 10 bar Huis POM-Zuigkorf PE | Clapet de pied 190D DN15 F 1/2" PFA 10 bar Corps POM-Crépine PE
149B3721 | 149B3721 | Voetklep 190D DN20 F 3/4" PFA 10 bar Huis POM-Zuigkorf PE | Clapet de pied 190D DN20 F 3/4" PFA 10 bar Corps POM-Crépine PE
149B3722 | 149B3722 | Voetklep 190D DN25 F 1" PFA 10 bar Huis POM-Zuigkorf PE | Clapet de pied 190D DN25 F 1" PFA 10 bar Corps POM-Crépine PE
149B3723 | 149B3723 | Voetklep 190D DN32 F 1"1/4 PFA 10 bar Huis POM-Zuigkorf PE | Clapet de pied 190D DN32 F 1"1/4 PFA 10 bar Corps POM-Crépine PE
149B3724 | 149B3724 | Voetklep 190D DN40 F 1"1/2 PFA 10 bar Huis POM-Zuigkorf PE | Clapet de pied 190D DN40 F 1"1/2 PFA 10 bar Corps POM-Crépine PE
149B3725 | 149B3725 | Voetklep 190D DN50 F 2" PFA 10 bar Huis POM-Zuigkorf PE | Clapet de pied 190D DN50 F 2" PFA 10 bar Corps POM-Crépine PE
149B1118 | 149B1118 | Voetklep 190X DN20 PFA 10 bar Huis RVS304L-Afdichting FKM-Zuigkorf PE | Clapet de pied 190X DN20 PFA 10 bar Corps INOX304L-Joint FKM-Crépine PE
149B1119 | 149B1119 | Voetklep 190X DN25 PFA 10 bar Huis RVS304L-Afdichting FKM-Zuigkorf PE | Clapet de pied 190X DN25 PFA 10 bar Corps INOX304L-Joint FKM-Crépine PE
149B1120 | 149B1120 | Voetklep 190X DN32 PFA 10 bar Huis RVS304L-Afdichting FKM-Zuigkorf PE | Clapet de pied 190X DN32 PFA 10 bar Corps INOX304L-Joint FKM-Crépine PE
149B1121 | 149B1121 | Voetklep 190X DN40 PFA 10 bar Huis RVS304L-Afdichting FKM-Zuigkorf PE | Clapet de pied 190X DN40 PFA 10 bar Corps INOX304L-Joint FKM-Crépine PE
149B1122 | 149B1122 | Voetklep 190X DN50 PFA 10 bar Huis RVS304L-Afdichting FKM-Zuigkorf PE | Clapet de pied 190X DN50 PFA 10 bar Corps INOX304L-Joint FKM-Crépine PE
149B3619 | 149B3619 | Voetklep 193D DN12 F 3/8" Huis POM-Afdichting FKM-Zuigkorf PE | Clapet de pied 193D DN12 F 3/8" Corps POM-Joint FKM-Crépine PE
149B3620 | 149B3620 | Voetklep 193D DN15 F 1/2" Huis POM-Afdichting FKM-Zuigkorf PE | Clapet de pied 193D DN15 F 1/2" Corps POM-Joint FKM-Crépine PE
149B3621 | 149B3621 | Voetklep 193D DN20 F 3/4" Huis POM-Afdichting FKM-Zuigkorf PE | Clapet de pied 193D DN20 F 3/4" Corps POM-Joint FKM-Crépine PE
149B3622 | 149B3622 | Voetklep 193D DN25 F 1" Huis POM-Afdichting FKM-Zuigkorf PE | Clapet de pied 193D DN25 F 1" Corps POM-Joint FKM-Crépine PE
149B3623 | 149B3623 | Voetklep 193D DN32 F 1"1/4 Huis POM-Afdichting FKM-Zuigkorf PE | Clapet de pied 193D DN32 F 1"1/4 Corps POM-Joint FKM-Crépine PE
149B3624 | 149B3624 | Voetklep 193D DN40 F 1"1/2 Huis POM-Afdichting FKM-Zuigkorf PE | Clapet de pied 193D DN40 F 1"1/2 Corps POM-Joint FKM-Crépine PE
149B3625 | 149B3625 | Voetklep 193D DN50 F 2" Huis POM-Afdichting FKM-Zuigkorf PE | Clapet de pied 193D DN50 F 2" Corps POM-Joint FKM-Crépine PE
149B3819 | 149B3819 | Voetklep 193 DN10 F 3/8" PFA 10 bar Afdichting FKM-Zuigkorf PE | Clapet de pied 193 DN10 F 3/8" PFA 10 bar Joint FKM-Crépine PE
149B3820 | 149B3820 | Voetklep 193 DN15 F 1/2" PFA 10 bar Afdichting FKM-Zuigkorf PE | Clapet de pied 193 DN15 F 1/2" PFA 10 bar Joint FKM-Crépine PE
149B2371V | 149B2371V | Voetklep 114 DN20 PFA 10 bar Afdichting FKM-Zuigkorf PE | Clapet de pied 114 DN20 PFA 10 bar Joint FKM-Crépine PE
149B2372V | 149B2372V | Voetklep 114 DN25 PFA 10 bar Afdichting FKM-Zuigkorf PE | Clapet de pied 114 DN25 PFA 10 bar Joint FKM-Crépine PE
149B2373V | 149B2373V | Voetklep 114 DN32 PFA 10 bar Afdichting FKM-Zuigkorf PE | Clapet de pied 114 DN32 PFA 10 bar Joint FKM-Crépine PE
149B3824 | 149B3824 | Voetklep 193 DN40 F 1"1/2 PFA 10 bar Afdichting FKM-Zuigkorf PE | Clapet de pied 193 DN40 F 1"1/2 PFA 10 bar Joint FKM-Crépine PE
149B3825 | 149B3825 | Voetklep 193 DN50 F 2" PFA 10 bar Afdichting FKM-Zuigkorf PE | Clapet de pied 193 DN50 F 2" PFA 10 bar Joint FKM-Crépine PE
149B4101B | 149B4101B | Voetklep 60S DN20 F 3/4" BSP PFA 16 bar Huis Brons-Zuigkorf RVS vijs | Clapet de pied 60S DN20 F 3/4" BSP PFA 16 bar Corps Bronze-Crépine INOX vis
149B4102B | 149B4102B | Voetklep 60S DN25 F 1" BSP PFA 16 bar Huis Brons-Zuigkorf RVS vijs | Clapet de pied 60S DN25 F 1" BSP PFA 16 bar Corps Bronze-Crépine INOX vis
149B4103B | 149B4103B | Voetklep 60S DN32 F 1"1/4 BSP PFA 16 bar Huis Brons-Zuigkorf RVS | Clapet de pied 60S DN32 F 1"1/4 BSP PFA 16 bar Corps Bronze-Crépine INOX
149B4104B | 149B4104B | Voetklep 60S DN40 F 1"1/2 BSP PFA 16 bar Huis Brons-Zuigkorf RVS | Clapet de pied 60S DN40 F 1"1/2 BSP PFA 16 bar Corps Bronze-Crépine INOX
149B4105B | 149B4105B | Voetklep 60S DN50 F 2" BSP PFA 16 bar Huis Brons-Zuigkorf RVS vijs | Clapet de pied 60S DN50 F 2" BSP PFA 16 bar Corps Bronze-Crépine INOX vis
149B4106B | 149B4106B | Voetklep 60S DN65 F 2"1/2 BSP PFA 16 bar Huis Brons-Zuigkorf RVS | Clapet de pied 60S DN65 F 2"1/2 BSP PFA 16 bar Corps Bronze-Crépine INOX
149B4107B | 149B4107B | Voetklep 60S DN80 F 3" BSP PFA 16 bar Huis Brons-Zuigkorf RVS vijs | Clapet de pied 60S DN80 F 3" BSP PFA 16 bar Corps Bronze-Crépine INOX vis
149B4108B | 149B4108B | Voetklep 60S DN100 F 4" BSP PFA 16 bar Huis Brons-Zuigkorf RVS vijs | Clapet de pied 60S DN100 F 4" BSP PFA 16 bar Corps Bronze-Crépine INOX vis
149B2371 | 149B2371 | Voetklep 104 DN20 PFA 10 bar Klep POM-Afdichting EPDM-Zuigkorf PE | Clapet de pied 104 DN20 PFA 10 bar Clapet POM-Joint EPDM-Crépine PE
149B2372 | 149B2372 | Voetklep 104 DN25 PFA 10 bar Klep POM-Afdichting EPDM-Zuigkorf PE | Clapet de pied 104 DN25 PFA 10 bar Clapet POM-Joint EPDM-Crépine PE
149B2373 | 149B2373 | Voetklep 104 DN32 PFA 10 bar Klep POM-Afdichting EPDM-Zuigkorf PE | Clapet de pied 104 DN32 PFA 10 bar Clapet POM-Joint EPDM-Crépine PE
149B2361 | 149B2361 | Voetklep 104P DN20 PFA 10 bar Huis PPO-Klep POM-Zuigkorf PE | Clapet de pied 104P DN20 PFA 10 bar Corps PPO-Clapet POM-Crépine PE
149B2362 | 149B2362 | Voetklep 104P DN25 PFA 10 bar Huis POM-Klep POM-Zuigkorf PE | Clapet de pied 104P DN25 PFA 10 bar Corps POM-Clapet POM-Crépine PE
149B2363 | 149B2363 | Voetklep 104P DN32 PFA 10 bar Huis PPO-Klep POM-Zuigkorf PE | Clapet de pied 104P DN32 PFA 10 bar Corps PPO-Clapet POM-Crépine PE
149B2413 | 149B2413 | Keerklep 802 DN32 Tussenbouw PN6-10-16-ASA150 DZR Messing | Clapet de non-retour 802 DN32 Entre-brides PN6-10-16-ASA150 DZR Laiton
149B2414 | 149B2414 | Keerklep 802 DN40 Tussenbouw PN6-10-16-ASA150 DZR Messing | Clapet de non-retour 802 DN40 Entre-brides PN6-10-16-ASA150 DZR Laiton
149B2415 | 149B2415 | Keerklep 802 DN50 Tussenbouw PN6-10-16-ASA150 DZR Messing | Clapet de non-retour 802 DN50 Entre-brides PN6-10-16-ASA150 DZR Laiton
149B2416 | 149B2416 | Keerklep 802 DN65 Tussenbouw PN6-10-16-ASA150 GJL Gietijzer | Clapet de non-retour 802 DN65 Entre-brides PN6-10-16-ASA150 GJL Fonte
149B2417 | 149B2417 | Keerklep 802 DN80 Tussenbouw PN6-10-16-ASA150 GJL Gietijzer | Clapet de non-retour 802 DN80 Entre-brides PN6-10-16-ASA150 GJL Fonte
149B2418 | 149B2418 | Keerklep 802 DN100 Tussenbouw PN6-10-16-ASA150 GJL Gietijzer | Clapet de non-retour 802 DN100 Entre-brides PN6-10-16-ASA150 GJL Fonte
149B2439 | 149B2439 | Keerklep 802 DN125 Tussenbouw PN6-10-16-ASA150 GJS Gietijzer | Clapet de non-retour 802 DN125 Entre-brides PN6-10-16-ASA150 GJS Fonte
149B2440 | 149B2440 | Keerklep 802 DN150 Tussenbouw PN6-10-16-ASA150 GJS Gietijzer | Clapet de non-retour 802 DN150 Entre-brides PN6-10-16-ASA150 GJS Fonte
149B2441 | 149B2441 | Keerklep 802 DN200 Tussenbouw PN6-10-16-ASA150 GJS Gietijzer | Clapet de non-retour 802 DN200 Entre-brides PN6-10-16-ASA150 GJS Fonte
149B2420 | 149B2420 | Keerklep 812 DN15 PFA 40 bar Flens PN40/ASA300 Huis RVS304-Sluitsysteem 316L | Clapet de non-retour 812 DN15 PFA 40 bar à brides PN40/ASA300 Corps INOX304-Obturateur 316L
149B2421 | 149B2421 | Keerklep 812 DN20 PFA 40 bar Flens PN40/ASA300 Huis RVS304-Sluitsysteem 316L | Clapet de non-retour 812 DN20 PFA 40 bar à brides PN40/ASA300 Corps INOX304-Obturateur 316L
| 149B2421C2 | Keerklep 812 DN20 PFA 40 bar Flens PN40/ASA300 RVS304-316L ATEX+PED | Clapet de non-retour 812 DN20 PFA 40 bar à brides PN40/ASA300 INOX304-316L ATEX+PED
149B2422 | 149B2422 | Keerklep 812 DN25 PFA 40 bar Flens PN40/ASA300 Huis RVS304-Sluitsysteem 316L | Clapet de non-retour 812 DN25 PFA 40 bar à brides PN40/ASA300 Corps INOX304-Obturateur 316L
149B2422C2 | 149B2422C2 | Keerklep 812 DN25 PFA 40 bar Flens PN40/ASA300 RVS304-316L ATEX+PED | Clapet de non-retour 812 DN25 PFA 40 bar à brides PN40/ASA300 INOX304-316L ATEX+PED
149B2423 | 149B2423 | Keerklep 812 DN32 PFA 40 bar Flens PN40/ASA300 Huis RVS304-Sluitsysteem 316L | Clapet de non-retour 812 DN32 PFA 40 bar à brides PN40/ASA300 Corps INOX304-Obturateur 316L
149B2423C2 | 149B2423C2 | Keerklep 812 DN32 PFA 40 bar Flens PN40/ASA300 RVS304-316L ATEX+PED | Clapet de non-retour 812 DN32 PFA 40 bar à brides PN40/ASA300 INOX304-316L ATEX+PED
149B2424 | 149B2424 | Keerklep 812 DN40 PFA 40 bar Flens PN40/ASA300 Huis RVS304-Sluitsysteem 316L | Clapet de non-retour 812 DN40 PFA 40 bar à brides PN40/ASA300 Corps INOX304-Obturateur 316L
149B2424C2 | 149B2424C2 | Keerklep 812 DN40 PFA 40 bar Flens PN40/ASA300 RVS304-316L ATEX+PED | Clapet de non-retour 812 DN40 PFA 40 bar à brides PN40/ASA300 INOX304-316L ATEX+PED
149B2425 | 149B2425 | Keerklep 812 DN50 PFA 40 bar Flens PN40/ASA300 Huis RVS304-Sluitsysteem 316L | Clapet de non-retour 812 DN50 PFA 40 bar à brides PN40/ASA300 Corps INOX304-Obturateur 316L
149B2425C2 | 149B2425C2 | Keerklep 812 DN50 PFA 40 bar Flens PN40/ASA300 RVS304-316L ATEX+PED | Clapet de non-retour 812 DN50 PFA 40 bar à brides PN40/ASA300 INOX304-316L ATEX+PED
149B2426 | 149B2426 | Keerklep 812 DN65 PFA 40 bar Flens PN40/ASA300 Huis RVS304-Sluitsysteem 316L | Clapet de non-retour 812 DN65 PFA 40 bar à brides PN40/ASA300 Corps INOX304-Obturateur 316L
| 149B2426C2 | Keerklep 812 DN65 PFA 40 bar Flens PN40/ASA300 RVS304-316L ATEX+PED | Clapet de non-retour 812 DN65 PFA 40 bar à brides PN40/ASA300 INOX304-316L ATEX+PED
149B2427 | 149B2427 | Keerklep 812 DN80 PFA 40 bar Flens PN40/ASA300 Huis RVS304-Sluitsysteem 316L | Clapet de non-retour 812 DN80 PFA 40 bar à brides PN40/ASA300 Corps INOX304-Obturateur 316L
149B2427C2 | 149B2427C2 | Keerklep 812 DN80 PFA 40 bar Flens PN40/ASA300 RVS304-316L ATEX+PED | Clapet de non-retour 812 DN80 PFA 40 bar à brides PN40/ASA300 INOX304-316L ATEX+PED
149B2428 | 149B2428 | Keerklep 812 DN100 PFA 40 bar Flens PN40/ASA300 Huis RVS304-Sluitsysteem 316L | Clapet de non-retour 812 DN100 PFA 40 bar à brides PN40/ASA300 Corps INOX304-Obturateur 316L
149B2428C2 | 149B2428C2 | Keerklep 812 DN100 PFA 40 bar Flens PN40/ASA300 RVS304-316L ATEX+PED | Clapet de non-retour 812 DN100 PFA 40 bar à brides PN40/ASA300 INOX304-316L ATEX+PED
149B2429 | 149B2429 | Keerklep 812 DN125 PFA 40 bar Flens PN40/ASA300 Huis&Sluitsysteem RVS304 | Clapet de non-retour 812 DN125 PFA 40 bar à brides PN40/ASA300 Corps&Obturateur INOX304
149B2429C2 | 149B2429C2 | Keerklep 812 DN125 PFA 40 bar Flens PN40/ASA300 RVS304-316L ATEX+PED | Clapet de non-retour 812 DN125 PFA 40 bar à brides PN40/ASA300 INOX304-316L ATEX+PED
149B2430 | 149B2430 | Keerklep 812 DN150 PFA 40 bar Flens PN40/ASA300 Huis&Sluitsysteem RVS304 | Clapet de non-retour 812 DN150 PFA 40 bar à brides PN40/ASA300 Corps&Obturateur INOX304
149B2430C2 | 149B2430C2 | Keerklep 812 DN150 PFA 40 bar Flens PN40/ASA300 RVS304-316L ATEX+PED | Clapet de non-retour 812 DN150 PFA 40 bar à brides PN40/ASA300 INOX304-316L ATEX+PED
149B2431 | 149B2431 | Keerklep 812 DN200 Flens PN16-ASA150 Huis&Sluitsysteem RVS304 | Clapet de non-retour 812 DN200 à brides PN16-ASA150 Corps&Obturateur INOX304
149B2432 | 149B2432 | Keerklep 812 DN200 Flens PN25/40-ASA300 Huis&Sluitsysteem RVS304 | Clapet de non-retour 812 DN200 à brides PN25/40-ASA300 Corps&Obturateur INOX304
149B2420X | 149B2420X | Keerklep 812X DN15 PFA 40 bar Flens PN6-16-25-40-ASA150-300 RVS316L | Clapet de non-retour 812X DN15 PFA 40 bar à brides PN6-16-25-40-ASA150-300 INOX316L
149B2421X | 149B2421X | Keerklep 812X DN20 PFA 40 bar Flens PN6-16-25-40-ASA150-300 RVS316L | Clapet de non-retour 812X DN20 PFA 40 bar à brides PN6-16-25-40-ASA150-300 INOX316L
149B027054 | 149B027054 | Keerklep 812X DN20 PFA 40 bar RVS316L ATEX+PED | Clapet de non-retour 812X DN20 PFA 40 bar INOX316L ATEX+PED
149B2422X | 149B2422X | Keerklep 812X DN25 PFA 40 bar Flens PN6-16-25-40-ASA150-300 RVS316L | Clapet de non-retour 812X DN25 PFA 40 bar à brides PN6-16-25-40-ASA150-300 INOX316L
149B027055 | 149B027055 | Keerklep 812X DN25 1" PFA 40 bar RVS316L ATEX+PED | Clapet de non-retour 812X DN25 1" PFA 40 bar INOX316L ATEX+PED
149B2423X | 149B2423X | Keerklep 812X DN32 PFA 40 bar Flens PN6-16-25-40-ASA150-300 RVS316L | Clapet de non-retour 812X DN32 PFA 40 bar à brides PN6-16-25-40-ASA150-300 INOX316L
| 149B018819 | Keerklep 812X DN32 PFA 40 bar RVS316L ATEX+PED | Clapet de non-retour 812X DN32 PFA 40 bar INOX316L ATEX+PED
149B2424X | 149B2424X | Keerklep 812X DN40 PFA 40 bar Flens PN6-16-25-40-ASA150-300 RVS316L | Clapet de non-retour 812X DN40 PFA 40 bar à brides PN6-16-25-40-ASA150-300 INOX316L
149B018820 | 149B018820 | Keerklep 812X DN40 1"1/2 PFA 40 bar RVS316L ATEX+PED | Clapet de non-retour 812X DN40 1"1/2 PFA 40 bar INOX316L ATEX+PED
149B2425X | 149B2425X | Keerklep 812X DN50 PFA 40 bar Flens PN6-16-25-40-ASA150-300 RVS316L | Clapet de non-retour 812X DN50 PFA 40 bar à brides PN6-16-25-40-ASA150-300 INOX316L
149B018821 | 149B018821 | Keerklep 812X DN50 2" PFA 40 bar RVS316L ATEX+PED | Clapet de non-retour 812X DN50 2" PFA 40 bar INOX316L ATEX+PED
149B2426X | 149B2426X | Keerklep 812X DN65 PFA 40 bar Flens PN6-16-25-40-ASA150-300 RVS316L | Clapet de non-retour 812X DN65 PFA 40 bar à brides PN6-16-25-40-ASA150-300 INOX316L
149B018822 | 149B018822 | Keerklep 812X DN65 PFA 40 bar RVS316L ATEX+PED | Clapet de non-retour 812X DN65 PFA 40 bar INOX316L ATEX+PED
149B2427X | 149B2427X | Keerklep 812X DN80 PFA 40 bar Flens PN6-16-25-40-ASA150-300 RVS316L | Clapet de non-retour 812X DN80 PFA 40 bar à brides PN6-16-25-40-ASA150-300 INOX316L
149B018823 | 149B018823 | Keerklep 812X DN80 PFA 40 bar RVS316L ATEX+PED | Clapet de non-retour 812X DN80 PFA 40 bar INOX316L ATEX+PED
149B2428X | 149B2428X | Keerklep 812X DN100 PFA 40 bar Flens PN6-40-ASA150-300 RVS316L | Clapet de non-retour 812X DN100 PFA 40 bar à brides PN6-40-ASA150-300 INOX316L
149B018824 | 149B018824 | Keerklep 812X DN100 PFA 40 bar RVS316L ATEX+PED | Clapet de non-retour 812X DN100 PFA 40 bar INOX316L ATEX+PED
149B2429X | 149B2429X | Keerklep 812X DN125 PFA 40 bar Flens PN6-40-ASA150-300 RVS316L | Clapet de non-retour 812X DN125 PFA 40 bar à brides PN6-40-ASA150-300 INOX316L
149B018825 | 149B018825 | Keerklep 812X DN125 PFA 40 bar RVS316L ATEX+PED | Clapet de non-retour 812X DN125 PFA 40 bar INOX316L ATEX+PED
149B2430X | 149B2430X | Keerklep 812X DN150 PFA 40 bar Flens PN6-40-ASA150-300 RVS316L | Clapet de non-retour 812X DN150 PFA 40 bar à brides PN6-40-ASA150-300 INOX316L
149B018826 | 149B018826 | Keerklep 812X DN150 PFA 40 bar RVS316L ATEX+PED | Clapet de non-retour 812X DN150 PFA 40 bar INOX316L ATEX+PED
149B2431X | 149B2431X | Keerklep 812X DN200 PFA 16 bar Geflensd PN16-ASA150 RVS316L | Clapet de non-retour 812X DN200 PFA 16 bar à brides PN16-ASA150 INOX316L
149B2432X | 149B2432X | Keerklep 812X DN200 PFA 40 bar Flens PN25-40-ASA300 RVS316L | Clapet de non-retour 812X DN200 PFA 40 bar à brides PN25-40-ASA300 INOX316L
149B2413L | 149B2413L | Keerklep 802L DN32 PFA 16 bar Flens PN16-ASA150 Gietijzer-Messing | Clapet de non-retour 802L DN32 PFA 16 bar à brides PN16-ASA150 Fonte-Laiton
149B2414L | 149B2414L | Keerklep 802L DN40 PFA 16 bar Flens PN16-ASA150 Gietijzer-Messing | Clapet de non-retour 802L DN40 PFA 16 bar à brides PN16-ASA150 Fonte-Laiton
149B2415L | 149B2415L | Keerklep 802L DN50 PFA 16 bar Flens PN16-ASA150 Gietijzer-Messing | Clapet de non-retour 802L DN50 PFA 16 bar à brides PN16-ASA150 Fonte-Laiton
149B2416L | 149B2416L | Keerklep 802L DN65 PFA 16 bar Flens PN16-ASA150 Gietijzer-Messing | Clapet de non-retour 802L DN65 PFA 16 bar à brides PN16-ASA150 Fonte-Laiton
149B2417L | 149B2417L | Keerklep 802L DN80 PFA 16 bar Flens PN16-ASA150 Gietijzer-Messing | Clapet de non-retour 802L DN80 PFA 16 bar à brides PN16-ASA150 Fonte-Laiton
149B2418L | 149B2418L | Keerklep 802L DN100 PFA 16 bar Flens PN16-ASA150 Gietijzer-Messing | Clapet de non-retour 802L DN100 PFA 16 bar à brides PN16-ASA150 Fonte-Laiton
149B2413Z | 149B2413Z | Keerklep 802Z DN32 PFA 16 bar Flens PN16-ASA150 Huis Brons-Sluiting RVS | Clapet de non-retour 802Z DN32 PFA 16 bar à brides PN16-ASA150 Corps Bronze-Obturateur INOX
149B2414Z | 149B2414Z | Keerklep 802Z DN40 PFA 16 bar Flens PN16-ASA150 Huis Brons-Sluiting RVS | Clapet de non-retour 802Z DN40 PFA 16 bar à brides PN16-ASA150 Corps Bronze-Obturateur INOX
149B2415Z | 149B2415Z | Keerklep 802Z DN50 PFA 16 bar Flens PN16-ASA150 Huis Brons-Sluiting RVS | Clapet de non-retour 802Z DN50 PFA 16 bar à brides PN16-ASA150 Corps Bronze-Obturateur INOX
149B2416Z | 149B2416Z | Keerklep 802Z DN65 PFA 16 bar Flens PN16-ASA150 Huis Brons-Sluiting RVS | Clapet de non-retour 802Z DN65 PFA 16 bar à brides PN16-ASA150 Corps Bronze-Obturateur INOX
149B2417Z | 149B2417Z | Keerklep 802Z DN80 PFA 16 bar Flens PN16-ASA150 Huis Brons-Sluiting RVS | Clapet de non-retour 802Z DN80 PFA 16 bar à brides PN16-ASA150 Corps Bronze-Obturateur INOX
149B2418Z | 149B2418Z | Keerklep 802Z DN100 PFA 16 bar Flens PN16-ASA150 Huis Brons-Sluiting RVS | Clapet de non-retour 802Z DN100 PFA 16 bar à brides PN16-ASA150 Corps Bronze-Obturateur INOX
149B2439Z | 149B2439Z | Keerklep 802Z DN125 PFA 16 bar Flens PN16-ASA150 Huis Brons-Sluiting RVS | Clapet de non-retour 802Z DN125 PFA 16 bar à brides PN16-ASA150 Corps Bronze-Obturateur INOX
149B2440Z | 149B2440Z | Keerklep 802Z DN150 PFA 16 bar Flens PN16-ASA150 Huis Brons-Sluiting RVS | Clapet de non-retour 802Z DN150 PFA 16 bar à brides PN16-ASA150 Corps Bronze-Obturateur INOX
| 149B2441Z | Keerklep 802Z DN200 PFA 16 bar Flens PN16-ASA150 Huis Brons-Sluiting RVS | Clapet de non-retour 802Z DN200 PFA 16 bar à brides PN16-ASA150 Corps Bronze-Obturateur INOX
149B2413T | 149B2413T | Keerklep 802T DN32 PFA 16 bar Huis DZR+binnendraad flens Driedelig RVS316 | Clapet de non-retour 802T DN32 PFA 16 bar Corps DZR+Raccords taraudés à brides Trois pièces INOX316
149B2414T | 149B2414T | Keerklep 802T DN40 PFA 16 bar Huis DZR+binnendraad flens Driedelig RVS316 | Clapet de non-retour 802T DN40 PFA 16 bar Corps DZR+Raccords taraudés à brides Trois pièces INOX316
149B2415T | 149B2415T | Keerklep 802T DN50 PFA 16 bar Huis DZR+binnendraad flens Driedelig RVS316 | Clapet de non-retour 802T DN50 PFA 16 bar Corps DZR+Raccords taraudés à brides Trois pièces INOX316
149B2420XT | 149B2420XT | Keerklep 812XT DN15 PFA 40 bar RVS Driedelig Flens+draadaansluiting PN40 | Clapet de non-retour 812XT DN15 PFA 40 bar INOX Trois pièces brides taraudées PN40
149B027060 | 149B027060 | Keerklep 812XT DN15 PFA 40 bar RVS316L ATEX+PED | Clapet de non-retour 812XT DN15 PFA 40 bar INOX316L ATEX+PED
149B2421XT | 149B2421XT | Keerklep 812XT DN20 PFA 40 bar RVS Driedelig Flens+draadaansluiting PN40 | Clapet de non-retour 812XT DN20 PFA 40 bar INOX Trois pièces brides taraudées PN40
149B027063 | 149B027063 | Keerklep 812XT DN20 PFA 40 bar RVS316L ATEX+PED | Clapet de non-retour 812XT DN20 PFA 40 bar INOX316L ATEX+PED
149B2422XT | 149B2422XT | Keerklep 812XT DN25 PFA 40 bar RVS Driedelig Flens+draadaansluiting PN40 | Clapet de non-retour 812XT DN25 PFA 40 bar INOX Trois pièces brides taraudées PN40
149B027068 | 149B027068 | Keerklep 812XT DN25 PFA 40 bar RVS316L ATEX+PED | Clapet de non-retour 812XT DN25 PFA 40 bar INOX316L ATEX+PED
149B2423XT | 149B2423XT | Keerklep 812XT DN32 PFA 40 bar RVS Driedelig Flens+draadaansluiting PN40 | Clapet de non-retour 812XT DN32 PFA 40 bar INOX Trois pièces brides taraudées PN40
| 149B018837 | Keerklep 812XT DN32 PFA 40 bar RVS316L ATEX+PED | Clapet de non-retour 812XT DN32 PFA 40 bar INOX316L ATEX+PED
149B2424XT | 149B2424XT | Keerklep 812XT DN40 PFA 40 bar RVS Driedelig Flens+draadaansluiting PN40 | Clapet de non-retour 812XT DN40 PFA 40 bar INOX Trois pièces brides taraudées PN40
149B018838 | 149B018838 | Keerklep 812XT DN40 PFA 40 bar RVS316L ATEX+PED | Clapet de non-retour 812XT DN40 PFA 40 bar INOX316L ATEX+PED
149B2425XT | 149B2425XT | Keerklep 812XT DN50 PFA 40 bar RVS Driedelig Flens+draadaansluiting PN40 | Clapet de non-retour 812XT DN50 PFA 40 bar INOX Trois pièces brides taraudées PN40
| 149B018839 | Keerklep 812XT DN50 PFA 40 bar RVS316L ATEX+PED | Clapet de non-retour 812XT DN50 PFA 40 bar INOX316L ATEX+PED
149B2420XB | 149B2420XB | Keerklep 812XB DN15 PFA 40 bar RVS Driedelig + stomplaseind | Clapet de non-retour 812XB DN15 PFA 40 bar INOX Trois pièces à souder "en bout"
| 149B027058 | Keerklep 812XB DN15 PFA 40 bar RVS316L ATEX+PED | Clapet de non-retour 812XB DN15 PFA 40 bar INOX316L ATEX+PED
149B2421XB | 149B2421XB | Keerklep 812XB DN20 PFA 40 bar RVS Driedelig + stomplaseind | Clapet de non-retour 812XB DN20 PFA 40 bar INOX Trois pièces à souder "en bout"
| 149B027061 | Keerklep 812XB DN20 PFA 40 bar RVS316L ATEX+PED | Clapet de non-retour 812XB DN20 PFA 40 bar INOX316L ATEX+PED
149B2422XB | 149B2422XB | Keerklep 812XB DN25 PFA 40 bar RVS Driedelig + stomplaseind | Clapet de non-retour 812XB DN25 PFA 40 bar INOX Trois pièces à souder "en bout"
| 149B027065 | Keerklep 812XB DN25 PFA 40 bar RVS316L ATEX+PED | Clapet de non-retour 812XB DN25 PFA 40 bar INOX316L ATEX+PED
149B2423XB | 149B2423XB | Keerklep 812XB DN32 PFA 40 bar RVS Driedelig + stomplaseind | Clapet de non-retour 812XB DN32 PFA 40 bar INOX Trois pièces à souder "en bout"
| 149B018831 | Keerklep 812XB DN32 PFA 40 bar RVS316L ATEX+PED | Clapet de non-retour 812XB DN32 PFA 40 bar INOX316L ATEX+PED
149B2424XB | 149B2424XB | Keerklep 812XB DN40 PFA 40 bar RVS Driedelig + stomplaseind | Clapet de non-retour 812XB DN40 PFA 40 bar INOX Trois pièces à souder "en bout"
| 149B018832 | Keerklep 812XB DN40 PFA 40 bar RVS316L ATEX+PED | Clapet de non-retour 812XB DN40 PFA 40 bar INOX316L ATEX+PED
149B2425XB | 149B2425XB | Keerklep 812XB DN50 PFA 40 bar RVS Driedelig + stomplaseind | Clapet de non-retour 812XB DN50 PFA 40 bar INOX Trois pièces à souder "en bout"
| 149B018833 | Keerklep 812XB DN50 PFA 40 bar RVS316L ATEX+PED | Clapet de non-retour 812XB DN50 PFA 40 bar INOX316L ATEX+PED
149B2420XS | 149B2420XS | Keerklep 812XS DN15 PFA 40 bar | Clapet de non-retour 812XS DN15 PFA 40 bar
| 149B027059 | Keerklep 812XS DN15 PFA 40 bar ATEX+PED | Clapet de non-retour 812XS DN15 PFA 40 bar ATEX+PED
149B2421XS | 149B2421XS | Keerklep 812XS DN20 PFA 40 bar | Clapet de non-retour 812XS DN20 PFA 40 bar
149B027062 | 149B027062 | Keerklep 812XS DN20 PFA 40 bar ATEX+PED | Clapet de non-retour 812XS DN20 PFA 40 bar ATEX+PED
| 149B2422XS | Keerklep 812XS DN25 PFA 40 bar | Clapet de non-retour 812XS DN25 PFA 40 bar
| 149B027067 | Keerklep 812XS DN25 PFA 40 bar ATEX+PED | Clapet de non-retour 812XS DN25 PFA 40 bar ATEX+PED
149B2423XS | 149B2423XS | Keerklep 812XS DN32 PFA 40 bar | Clapet de non-retour 812XS DN32 PFA 40 bar
149B018834 | 149B018834 | Keerklep 812XS DN32 PFA 40 bar ATEX+PED | Clapet de non-retour 812XS DN32 PFA 40 bar ATEX+PED
| 149B2424XS | Keerklep 812XS DN40 PFA 40 bar | Clapet de non-retour 812XS DN40 PFA 40 bar
| 149B018835 | Keerklep 812XS DN40 PFA 40 bar ATEX+PED | Clapet de non-retour 812XS DN40 PFA 40 bar ATEX+PED
| 149B2425XS | Keerklep 812XS DN50 PFA 40 bar | Clapet de non-retour 812XS DN50 PFA 40 bar
| 149B018836 | Keerklep 812XS DN50 PFA 40 bar ATEX+PED | Clapet de non-retour 812XS DN50 PFA 40 bar ATEX+PED
149B2423XL | 149B2423XL | Keerklep 812XL DN32 PFA 40 bar Flens PN6-40/ASA300 RVS-Afdichting EPDM | Clapet de non-retour 812XL DN32 PFA 40 bar à brides PN6-40/ASA300 INOX-Joint EPDM
149B2424XL | 149B2424XL | Keerklep 812XL DN40 PFA 40 bar Flens PN6-40/ASA300 RVS-Afdichting EPDM | Clapet de non-retour 812XL DN40 PFA 40 bar à brides PN6-40/ASA300 INOX-Joint EPDM
149B2425XL | 149B2425XL | Keerklep 812XL DN50 PFA 40 bar Flens PN6-40/ASA300 RVS-Afdichting EPDM | Clapet de non-retour 812XL DN50 PFA 40 bar à brides PN6-40/ASA300 INOX-Joint EPDM
149B2426XL | 149B2426XL | Keerklep 812XL DN65 PFA 40 bar Flens PN6-40/ASA300 RVS-Afdichting EPDM | Clapet de non-retour 812XL DN65 PFA 40 bar à brides PN6-40/ASA300 INOX-Joint EPDM
149B2427XL | 149B2427XL | Keerklep 812XL DN80 PFA 40 bar Flens PN6-40/ASA300 RVS-Afdichting EPDM | Clapet de non-retour 812XL DN80 PFA 40 bar à brides PN6-40/ASA300 INOX-Joint EPDM
149B2428XL | 149B2428XL | Keerklep 812XL DN100 PFA 40 bar Flens PN6-40/ASA300 RVS-Afdichting EPDM | Clapet de non-retour 812XL DN100 PFA 40 bar à brides PN6-40/ASA300 INOX-Joint EPDM
149B3260 | 149B3260 | Filter Y333 DN40 1"1/2 Geflensd PN16 500µ RVS | Filtre Y333 DN40 1"1/2 à brides PN16 500µ INOX
149B3261 | 149B3261 | Filter Y333 DN50 2" Geflensd PN16 500µ RVS | Filtre Y333 DN50 2" à brides PN16 500µ INOX
149B3262 | 149B3262 | Filter Y333 DN65 2"1/2 Geflensd PN16 800µ RVS | Filtre Y333 DN65 2"1/2 à brides PN16 800µ INOX
149B3263 | 149B3263 | Filter Y333 DN80 3" Geflensd PN16 1250µ RVS | Filtre Y333 DN80 3" à brides PN16 1250µ INOX
149B3264 | 149B3264 | Filter Y333 DN100 4" Geflensd PN16 1250µ RVS | Filtre Y333 DN100 4" à brides PN16 1250µ INOX
149B3265 | 149B3265 | Filter Y333 DN125 5" Geflensd PN10/16 PFA 16 bar 1250µ | Filtre Y333 DN125 5" à brides PN10/16 PFA 16 bar 1250µ
149B3266 | 149B3266 | Filter Y333 DN150 6" Geflensd PN16 1250µ RVS | Filtre Y333 DN150 6" à brides PN16 1250µ INOX
149B3267 | 149B3267 | Filter Y333 DN200 8" Geflensd PN10 1250µ RVS | Filtre Y333 DN200 8" à brides PN10 1250µ INOX
149B3268 | 149B3268 | Filter Y333 DN250 10" Geflensd PN10 1600µ RVS | Filtre Y333 DN250 10" à brides PN10 1600µ INOX
149B3269 | 149B3269 | Filter Y333 DN300 12" Geflensd PN10 1600µ RVS | Filtre Y333 DN300 12" à brides PN10 1600µ INOX
149B3794 | 149B3794 | Filter Y333 DN350 14" Geflensd PN10 1600µ RVS | Filtre Y333 DN350 14" à brides PN10 1600µ INOX
149B3797 | 149B3797 | Filter Y333 DN400 16" Geflensd PN10 1600µ RVS | Filtre Y333 DN400 16" à brides PN10 1600µ INOX
149B6520 | 149B6520 | Filter Y222 DN15 1/2" Deksel+stop 1/4"G nylon66 | Filtre Y222 DN15 1/2" Deksel+stop 1/4"G nylon66
149B1769 | 149B1769 | Filter Y222 DN20 F/F 3/4" Messing-RVS PFA 25 bar 500µ | Filtre Y222 DN20 F/F 3/4" Laiton-INOX PFA 25 bar 500µ
149B1770 | 149B1770 | Filter Y222 DN25 F/F 1" Messing-RVS PFA 25 bar 500µ | Filtre Y222 DN25 F/F 1" Laiton-INOX PFA 25 bar 500µ
149B1771 | 149B1771 | Filter Y222 DN32 F/F 1"1/4 Messing-RVS PFA 25 bar 500µ | Filtre Y222 DN32 F/F 1"1/4 Laiton-INOX PFA 25 bar 500µ
149B1772 | 149B1772 | Filter Y222 DN40 F/F 1"1/2 Messing-RVS PFA 25 bar 500µ | Filtre Y222 DN40 F/F 1"1/2 Laiton-INOX PFA 25 bar 500µ
149B1773 | 149B1773 | Filter Y222 DN50 F/F 2" messing-RVS PFA 25 bar 500µ | Filtre Y222 DN50 F/F 2" Laiton-INOX PFA 25 bar 500µ
149B5271 | 149B5271 | Filter Y666 DN8 F/F 1/4" RVS PFA 40 bar 600µ | Filtre Y666 DN8 F/F 1/4" INOX PFA 40 bar 600µ
149B5272 | 149B5272 | Filter Y666 DN10 F/F 3/8" RVS PFA 40 bar 600µ | Filtre Y666 DN10 F/F 3/8" INOX PFA 40 bar 600µ
149B5273 | 149B5273 | Filter Y666 DN15 F/F 1/2" RVS PFA 40 bar 600µ | Filtre Y666 DN15 F/F 1/2" INOX PFA 40 bar 600µ
149B5274 | 149B5274 | Filter Y666 DN20 F/F 3/4" RVS PFA 40 bar 600µ | Filtre Y666 DN20 F/F 3/4" INOX PFA 40 bar 600µ
149B5275 | 149B5275 | Filter Y666 DN25 F/F 1" RVS PFA 40 bar 600µ | Filtre Y666 DN25 F/F 1" INOX PFA 40 bar 600µ
149B5276 | 149B5276 | Filter Y666 DN32 F/F 1"1/4 RVS PFA 40 bar 600µ | Filtre Y666 DN32 F/F 1"1/4 INOX PFA 40 bar 600µ
149B5277 | 149B5277 | Filter Y666 DN40 F/F 1"1/2 RVS PFA 40 bar 600µ | Filtre Y666 DN40 F/F 1"1/2 INOX PFA 40 bar 600µ
149B5278 | 149B5278 | Filter Y666 DN50 F/F 2" RVS PFA 40 bar 600µ | Filtre Y666 DN50 F/F 2" INOX PFA 40 bar 600µ
149F007311 | 149F007311 | Slangnippel DN10 ABS | Manchette canelée pour tube souple DN10 ABS
149F007313 | 149F007313 | Slangnippel DN10 Polypropyleen | Manchette canelée pour tube souple DN10 Polypropylene
149F007312 | 149F007312 | Slangnippel DN15 ABS | Manchette canelée pour tube souple DN15 ABS
149F007307 | 149F007307 | Slangnippel DN20 M3/4" PFA 10 bar 20/24 PP | Manchette canelée pour tube souple DN20 M3/4" PFA 10 bar 20/24 PP
149F007314 | 149F007314 | Slangnippel DN20 M3/4" PFA 10 bar 13/15 PP | Manchette canelée pour tube souple DN20 M3/4" PFA 10 bar 13/15 PP
149F007308 | 149F007308 | Slangnippel DN25 M1" PFA 10 bar 23/27 PP | Manchette canelée pour tube souple DN25 M1" PFA 10 bar 23/27 PP
149B5188 | 149B5188 | Slangnippel DN32 Polyamide | Manchette canelée pour tube souple DN32 Polyamide
149F007310 | 149F007310 | Slangnippel DN40 M 1"1/2 PFA 10 bar 44/47 ABS | Manchette canelée pour tube souple DN40 M 1"1/2 PFA 10 bar 44/47 ABS
149B5361P | 149B5361P | Zuigkorf 101 DN12 M 3/8" RVS304 | Crépine 101 DN12 M 3/8" INOX304
149B5362P | 149B5362P | Zuigkorf 101 DN15 M 1/2" RVS304 | Crépine 101 DN15 M 1/2" INOX304
149B5363P | 149B5363P | Zuigkorf 101 DN20 M 3/4" RVS304 | Crépine 101 DN20 M 3/4" INOX304
149B5364P | 149B5364P | Zuigkorf 101 DN25 M 1" RVS304 | Crépine 101 DN25 M 1" INOX304
149B5365P | 149B5365P | Zuigkorf 101 DN32 M 1"1/4 RVS304 | Crépine 101 DN32 M 1"1/4 INOX304
149B5366P | 149B5366P | Zuigkorf 101 DN40 M 1"1/2 RVS304 | Crépine 101 DN40 M 1"1/2 INOX304
149B5367P | 149B5367P | Zuigkorf 101 DN50 M 2" RVS304 | Crépine 101 DN50 M 2" INOX304
149B3739 | 149B3739 | Zuigkorf 191D DN12 F 3/8" Zuigkorf POM | Crépine 191D DN12 F 3/8" Crépine POM
149B3740 | 149B3740 | Zuigkorf 191D DN15 F 1/2" Zuigkorf POM | Crépine 191D DN15 F 1/2" Crépine POM
149B3741 | 149B3741 | Zuigkorf 191D DN20 F 3/4" Zuigkorf PE | Crépine 191D DN20 F 3/4" Crépine PE
149B3742 | 149B3742 | Zuigkorf 191D DN25 F 1" Zuigkorf PE | Crépine 191D DN25 F 1" Crépine PE
149B3743 | 149B3743 | Zuigkorf 191D DN32 F 1"1/4 Zuigkorf PE | Crépine 191D DN32 F 1"1/4 Crépine PE
149B3744 | 149B3744 | Zuigkorf 191D DN40 F 1"1/2 Zuigkorf PE | Crépine 191D DN40 F 1"1/2 Crépine PE
149B3745 | 149B3745 | Zuigkorf 191D DN50 F 2" Zuigkorf PE | Crépine 191D DN50 F 2" Crépine PE
149B2815 | 149B2815 | Zuigkorf 46 DN50 Geflensd PN10 Flens Gietijzer-Zuigkorf PP | Crépine 46 DN50 à brides PN10 à brides Fonte-Crépine PP
149B2816 | 149B2816 | Zuigkorf 46 DN65 Geflensd PN10 Flens Gietijzer-Zuigkorf PP | Crépine 46 DN65 à brides PN10 à brides Fonte-Crépine PP
149B2818 | 149B2818 | Zuigkorf 46 DN80 Geflensd PN10 Flens Gietijzer-Zuigkorf PP | Crépine 46 DN80 à brides PN10 à brides Fonte-Crépine PP
149B2820 | 149B2820 | Zuigkorf 46 DN100 Geflensd PN10 Flens Gietijzer-Zuigkorf PP | Crépine 46 DN100 à brides PN10 à brides Fonte-Crépine PP
149B2139 | 149B2139 | Zuigkorf 46G DN50 Flens PN10 Zuigkorf Gegalvaniseerd staal | Crépine 46G DN50 à brides PN10 Crépine Acier galvanisé
149B2140 | 149B2140 | Zuigkorf 46G DN65 Flens PN10 Zuigkorf Gegalvaniseerd staal | Crépine 46G DN65 à brides PN10 Crépine Acier galvanisé
149B2141 | 149B2141 | Zuigkorf 46G DN80 Flens PN10 Zuigkorf Gegalvaniseerd staal | Crépine 46G DN80 à brides PN10 Crépine Acier galvanisé
149B2142 | 149B2142 | Zuigkorf 46G DN100 Flens PN10 Zuigkorf Gegalvaniseerd staal | Crépine 46G DN100 à brides PN10 Crépine Acier galvanisé
149B2821 | 149B2821 | Zuigkorf 46G DN125 Flens PN10 Zuigkorf Gegalvaniseerd staal | Crépine 46G DN125 à brides PN10 Crépine Acier galvanisé
149B2822 | 149B2822 | Zuigkorf 46G DN150 Flens PN10 Zuigkorf Gegalvaniseerd staal | Crépine 46G DN150 à brides PN10 Crépine Acier galvanisé
| 149B2823 | Zuigkorf 46G DN175 Flens PN10 Zuigkorf Gegalvaniseerd staal | Crépine 46G DN175 à brides PN10 Crépine Acier galvanisé
149B2824 | 149B2824 | Zuigkorf 46G DN200 Flens PN10 Zuigkorf Gegalvaniseerd staal | Crépine 46G DN200 à brides PN10 Crépine Acier galvanisé
149B2825 | 149B2825 | Zuigkorf 46G DN250 Flens PN10 Zuigkorf Gegalvaniseerd staal | Crépine 46G DN250 à brides PN10 Crépine Acier galvanisé
149B2826 | 149B2826 | Zuigkorf 46G DN300 Flens PN10 Zuigkorf Gegalvaniseerd staal | Crépine 46G DN300 à brides PN10 Crépine Acier galvanisé
149B2827 | 149B2827 | Zuigkorf 46G DN350 Flens PN10 Zuigkorf Gegalvaniseerd staal | Crépine 46G DN350 à brides PN10 Crépine Acier galvanisé
| 149B2828 | Zuigkorf 46G DN400 Flens PN10 Zuigkorf Gegalvaniseerd staal | Crépine 46G DN400 à brides PN10 Crépine Acier galvanisé
149B5846A | 149B5846A | Zuigkorf 46X DN40 Geflensd PN10 RVS304L | Crépine 46X DN40 à brides PN10 INOX304L
149B5847A | 149B5847A | Zuigkorf 46X DN50 Geflensd PN10 RVS304L | Crépine 46X DN50 à brides PN10 INOX304L
149B5848A | 149B5848A | Zuigkorf 46X DN65 Geflensd PN10 RVS304L | Crépine 46X DN65 à brides PN10 INOX304L
149B5849A | 149B5849A | Zuigkorf 46X DN80 Geflensd PN10 RVS304L | Crépine 46X DN80 à brides PN10 INOX304L
149B5850A | 149B5850A | Zuigkorf 46X DN100 Geflensd PN10 RVS304L | Crépine 46X DN100 à brides PN10 INOX304L
149B5851A | 149B5851A | Zuigkorf 46X DN125 Geflensd PN10 RVS304L | Crépine 46X DN125 à brides PN10 INOX304L
149B5852A | 149B5852A | Zuigkorf 46X DN150 Geflensd PN10 RVS304L | Crépine 46X DN150 à brides PN10 INOX304L
| 149B5853A | Zuigkorf 46X DN175 Geflensd PN10 RVS304L | Crépine 46X DN175 à brides PN10 INOX304L
149B5854A | 149B5854A | Zuigkorf 46X DN200 Geflensd PN10 RVS304L | Crépine 46X DN200 à brides PN10 INOX304L
149B5855A | 149B5855A | Zuigkorf 46X DN250 Geflensd PN10 RVS304L | Crépine 46X DN250 à brides PN10 INOX304L
149B5856A | 149B5856A | Zuigkorf 46X DN300 Geflensd PN10 RVS304L | Crépine 46X DN300 à brides PN10 INOX304L
| 149B5857A | Zuigkorf 46X DN350 Geflensd PN10 RVS304L | Crépine 46X DN350 à brides PN10 INOX304L
| 149B5858A | Zuigkorf 46X DN400 Geflensd PN10 RVS304L | Crépine 46X DN400 à brides PN10 INOX304L
| 149B5859A | Zuigkorf 46X DN450 Geflensd PN10 RVS304L | Crépine 46X DN450 à brides PN10 INOX304L
| 149B5860A | Zuigkorf 46X DN500 Geflensd PN10 RVS304L | Crépine 46X DN500 à brides PN10 INOX304L
| 149B5861A | Zuigkorf 46X DN600 Geflensd PN10 RVS304L | Crépine 46X DN600 à brides PN10 INOX304L
| 149B5862A | Zuigkorf 46X DN700 Geflensd PN10 RVS304L | Crépine 46X DN700 à brides PN10 INOX304L
| 149B5863A | Zuigkorf 46X DN800 Geflensd PN10 RVS304L | Crépine 46X DN800 à brides PN10 INOX304L
| 149B5864A | Zuigkorf 46X DN900 Geflensd PN10 RVS304L | Crépine 46X DN900 à brides PN10 INOX304L
| 149B5865A | Zuigkorf 46X DN1000 Geflensd PN10 RVS304L | Crépine 46X DN1000 à brides PN10 INOX304L
149B2503 | 149B2503 | Keerklep 601 DN12 PFA 10 bar F/F 3/8" Sluitsysteem POM | Clapet de non-retour 601 DN12 PFA 10 bar F/F 3/8" Obturateur POM
149B2504 | 149B2504 | Keerklep 601 DN15 PFA 10 bar F/F 3/8" Sluitsysteem POM | Clapet de non-retour 601 DN15 PFA 10 bar F/F 3/8" Obturateur POM
149B2505 | 149B2505 | Keerklep 601 DN20 PFA 10 bar F/F 3/8" Sluitsysteem POM | Clapet de non-retour 601 DN20 PFA 10 bar F/F 3/8" Obturateur POM
149B2506 | 149B2506 | Keerklep 601 DN25 PFA 10 bar F/F 3/8" Sluitsysteem POM | Clapet de non-retour 601 DN25 PFA 10 bar F/F 3/8" Obturateur POM
149B2507 | 149B2507 | Keerklep 601 DN32 PFA 10 bar F/F 3/8" Sluitsysteem POM | Clapet de non-retour 601 DN32 PFA 10 bar F/F 3/8" Obturateur POM
149B2508 | 149B2508 | Keerklep 601 DN40 PFA 10 bar F/F 3/8" Sluitsysteem POM | Clapet de non-retour 601 DN40 PFA 10 bar F/F 3/8" Obturateur POM
149B2509 | 149B2509 | Keerklep 601 DN50 PFA 10 bar F/F 3/8" Sluitsysteem POM | Clapet de non-retour 601 DN50 PFA 10 bar F/F 3/8" Obturateur POM
149B2447 | 149B2447 | Keerklep 601V DN10 PFA 10 bar F/F 3/8" Afdichting FKM | Clapet de non-retour 601V DN10 PFA 10 bar F/F 3/8" Joint FKM
149B2448 | 149B2448 | Keerklep 601V DN15 PFA 10 bar F/F 1/2" Afdichting FKM | Clapet de non-retour 601V DN15 PFA 10 bar F/F 1/2" Joint FKM
149B2450 | 149B2450 | Keerklep 601V DN25 PFA 10 bar F/F 1" Afdichting FKM | Clapet de non-retour 601V DN25 PFA 10 bar F/F 1" Joint FKM
149B2044 | 149B2044 | Keerklep 601P DN15 PFA 10 bar F/F 1/2" Kleefbaar Huis PVC | Clapet de non-retour 601P DN15 PFA 10 bar F/F 1/2" à coller Corps PVC
149B2045 | 149B2045 | Keerklep 601P DN25 PFA 10 bar F/F 1" Kleefbaar Huis PVC | Clapet de non-retour 601P DN25 PFA 10 bar F/F 1" à coller Corps PVC
149B2046 | 149B2046 | Keerklep 601P DN32 PFA 10 bar F/F 1"1/4 Kleefbaar Huis PVC | Clapet de non-retour 601P DN32 PFA 10 bar F/F 1"1/4 à coller Corps PVC
149B2292 | 149B2292 | Keerklep 281P DN32 M/F 1"1/4 Draadaansluiting PFA 10 bar | Clapet de non-retour 281P DN32 M/F 1"1/4 PFA 10 bar
149B2080 | 149B2080 | Keerklep 211 DN10 PFA 10 bar + Knelfitting voor koperen buis | Clapet de non-retour 211 DN10 PFA 10 bar + Raccords à écrous et bagues à compression pour tube cuivre
| 149B2081 | Keerklep 211 DN12 PFA 10 bar + Knelfitting voor koperen buis | Clapet de non-retour 211 DN12 PFA 10 bar + Raccords à écrous et bagues à compression pour tube cuivre
149B2082 | 149B2082 | Keerklep 211 DN15 PFA 10 bar + Knelfitting voor koperen buis | Clapet de non-retour 211 DN15 PFA 10 bar + Raccords à écrous et bagues à compression pour tube cuivre
149B2083 | 149B2083 | Keerklep 211 DN22 PFA 10 bar + Knelfitting voor koperen buis | Clapet de non-retour 211 DN22 PFA 10 bar + Raccords à écrous et bagues à compression pour tube cuivre
| 149B2084 | Keerklep 211 DN28 PFA 10 bar + Knelfitting voor koperen buis | Clapet de non-retour 211 DN28 PFA 10 bar + Raccords à écrous et bagues à compression pour tube cuivre
149B3751 | 149B3751 | Keerklep 462 DN50 Geflensd PN10 PFA 16 bar GJL Gietijzer | Clapet de non-retour 462 DN50 à brides PN10 PFA 16 bar GJL Fonte
149B3752 | 149B3752 | Keerklep 462 DN65 Geflensd PN10 PFA 16 bar GJL Gietijzer | Clapet de non-retour 462 DN65 à brides PN10 PFA 16 bar GJL Fonte
149B3753 | 149B3753 | Keerklep 462 DN80 Geflensd PN10 PFA 16 bar GJL Gietijzer | Clapet de non-retour 462 DN80 à brides PN10 PFA 16 bar GJL Fonte
149B3754 | 149B3754 | Keerklep 462 DN100 Geflensd PN10 PFA 16 bar GJL Gietijzer | Clapet de non-retour 462 DN100 à brides PN10 PFA 16 bar GJL Fonte
149B3755 | 149B3755 | Keerklep 462 DN125 Geflensd PN10 PFA 16 bar GJL Gietijzer | Clapet de non-retour 462 DN125 à brides PN10 PFA 16 bar GJL Fonte
149B3756 | 149B3756 | Keerklep 462 DN150 Geflensd PN10 PFA 16 bar GJL Gietijzer | Clapet de non-retour 462 DN150 à brides PN10 PFA 16 bar GJL Fonte
149B3757 | 149B3757 | Keerklep 462 DN200 Geflensd PN10 PFA 10 bar GJL Gietijzer | Clapet de non-retour 462 DN200 à brides PN10 PFA 10 bar GJL Fonte
149B2281 | 149B2281 | Keerklep 402 DN40 Flens PN10 PFA 16 bar Klep Messing | Clapet de non-retour 402 DN40 à brides PN10 PFA 16 bar Clapet Laiton
149B2282 | 149B2282 | Keerklep 402 DN50 Flens PN10 PFA 16 bar Klep Brons | Clapet de non-retour 402 DN50 à brides PN10 PFA 16 bar Clapet Bronze
149B1176 | 149B1176 | Keerklep 402 DN60 Flens PN10 PFA 16 bar Klep Gietijzer | Clapet de non-retour 402 DN60 à brides PN10 PFA 16 bar Clapet Fonte
149B2283 | 149B2283 | Keerklep 402 DN65 Flens PN10 PFA 16 bar Klep Brons | Clapet de non-retour 402 DN65 à brides PN10 PFA 16 bar Clapet Bronze
149B2284 | 149B2284 | Keerklep 402 DN80 Flens PN10 PFA 16 bar Klep Gietijzer | Clapet de non-retour 402 DN80 à brides PN10 PFA 16 bar Clapet Fonte
149B2284C2 | 149B2284C2 | Keerklep 402 DN80 Flens PN10 PFA 16 bar G1 16 | Clapet de non-retour 402 DN80 à brides PN10 PFA 16 bar G1 16
149B2285 | 149B2285 | Keerklep 402 DN100 Flens PN10 PFA 16 bar Klep Gietijzer | Clapet de non-retour 402 DN100 à brides PN10 PFA 16 bar Clapet Fonte
149B2285C2 | 149B2285C2 | Keerklep 402 DN100 Flens PN10 PFA 16 bar G1 16 | Clapet de non-retour 402 DN100 à brides PN10 PFA 16 bar G1 16
149B2226 | 149B2226 | Keerklep 402 DN125 Flens PN10 PFA 16 bar Klep Gietijzer | Clapet de non-retour 402 DN125 à brides PN10 PFA 16 bar Clapet Fonte
149B2226C2 | 149B2226C2 | Keerklep 402 DN125 Flens PN10 PFA 16 bar G1 16 | Clapet de non-retour 402 DN125 à brides PN10 PFA 16 bar G1 16
149B2227 | 149B2227 | Keerklep 402 DN150 Flens PN10 PFA 16 bar Klep Gietijzer | Clapet de non-retour 402 DN150 à brides PN10 PFA 16 bar Clapet Fonte
| 149B2227C2 | Keerklep 402 DN150 Flens PN10 PFA 16 bar G1 16 | Clapet de non-retour 402 DN150 à brides PN10 PFA 16 bar G1 16
149B2229 | 149B2229 | Keerklep 402 DN200 Flens PN10 PFA 10 bar Klep Gietijzer | Clapet de non-retour 402 DN200 à brides PN10 PFA 10 bar Clapet Fonte
149B2230 | 149B2230 | Keerklep 402 DN250 Flens PN10 PFA 10 bar Klep Gietijzer | Clapet de non-retour 402 DN250 à brides PN10 PFA 10 bar Clapet Fonte
149B2231 | 149B2231 | Keerklep 402 DN300 Flens PN10 PFA 10 bar Klep Gietijzer | Clapet de non-retour 402 DN300 à brides PN10 PFA 10 bar Clapet Fonte
149B2232 | 149B2232 | Keerklep 402 DN350 Flens PN10 PFA 10 bar Klep Gietijzer | Clapet de non-retour 402 DN350 à brides PN10 PFA 10 bar Clapet Fonte
149B2233 | 149B2233 | Keerklep 402 DN400 Flens PN10 PFA 10 bar Klep Gietijzer | Clapet de non-retour 402 DN400 à brides PN10 PFA 10 bar Clapet Fonte
149B2235 | 149B2235 | Keerklep 402 DN500 Flens PN10 PFA 10 bar Klep Gietijzer | Clapet de non-retour 402 DN500 à brides PN10 PFA 10 bar Clapet Fonte
149B2286 | 149B2286 | Keerklep 202 DN65 F/F 2"1/2 PFA 16 bar Afdichting EPDM-Veer RVS | Clapet de non-retour 202 DN65 F/F 2"1/2 PFA 16 bar Joint EPDM-Ressort INOX
149B2287 | 149B2287 | Keerklep 202 DN80 F/F 3" PFA 16 bar Afdichting EPDM-Veer RVS | Clapet de non-retour 202 DN80 F/F 3" PFA 16 bar Joint EPDM-Ressort INOX
149B2288 | 149B2288 | Keerklep 202 DN100 F/F 4" PFA 16 bar Afdichting EPDM-Veer RVS | Clapet de non-retour 202 DN100 F/F 4" PFA 16 bar Joint EPDM-Ressort INOX
149B3040 | 149B3040 | Keerklep 882 DN65 PFA 40 bar Afdichting EPDM-Klep Gietijzer | Clapet de non-retour 882 DN65 PFA 40 bar Joint EPDM-Clapet Fonte
149B3040C2 | 149B3040C2 | Keerklep 882 DN65 C2 | Clapet de non-retour 882 DN65 C2
149B3041 | 149B3041 | Keerklep 882 DN80 PFA 40 bar Afdichting EPDM-Klep Gietijzer | Clapet de non-retour 882 DN80 PFA 40 bar Joint EPDM-Clapet Fonte
149B3041C2 | 149B3041C2 | Keerklep 882 DN80 C2 | Clapet de non-retour 882 DN80 C2
149B3042 | 149B3042 | Keerklep 882 DN100 PFA 40 bar Afdichting EPDM-Klep Gietijzer | Clapet de non-retour 882 DN100 PFA 40 bar Joint EPDM-Clapet Fonte
149B3042C2 | 149B3042C2 | Keerklep 882 DN100 C2 | Clapet de non-retour 882 DN100 C2
149B3043 | 149B3043 | Keerklep 882 DN125 PFA 40 bar Afdichting EPDM-Klep Gietijzer | Clapet de non-retour 882 DN125 PFA 40 bar Joint EPDM-Clapet Fonte
149B3043C2 | 149B3043C2 | Keerklep 882 DN125 C2 | Clapet de non-retour 882 DN125 C2
149B3044 | 149B3044 | Keerklep 882 DN150 PFA 40 bar Afdichting EPDM-Klep Gietijzer | Clapet de non-retour 882 DN150 PFA 40 bar Joint EPDM-Clapet Fonte
149B3044C2 | 149B3044C2 | Keerklep 882 DN150 C2 | Clapet de non-retour 882 DN150 C2
149B3045 | 149B3045 | Keerklep 882 DN200 PFA 16 bar Afdichting EPDM-Klep Gietijzer | Clapet de non-retour 882 DN200 PFA 16 bar Joint EPDM-Clapet Fonte
149B007936 | 149B007936 | Keerklep 882 DN200 PFA 25 bar Afdichting EPDM-Klep Gietijzer | Clapet de non-retour 882 DN200 PFA 25 bar Joint EPDM-Clapet Fonte
149B007937 | 149B007937 | Keerklep 882 DN200 PFA 40 bar Afdichting EPDM-Klep Gietijzer | Clapet de non-retour 882 DN200 PFA 40 bar Joint EPDM-Clapet Fonte
149B3046 | 149B3046 | Keerklep 882 DN250 PFA 40 bar Afdichting EPDM-Klep Gietijzer | Clapet de non-retour 882 DN250 PFA 40 bar Joint EPDM-Clapet Fonte
149B007938 | 149B007938 | Keerklep 882 DN250 PFA 25 bar Afdichting EPDM-Klep Gietijzer | Clapet de non-retour 882 DN250 PFA 25 bar Joint EPDM-Clapet Fonte
149B2731 | 149B2731 | Keerklep 892 DN80 PFA 40 bar Tussenbouw PN10-40-ASA150 | Clapet de non-retour 892 DN80 PFA 40 bar entre-brides PN10-40-ASA150
149B2732 | 149B2732 | Keerklep 892 DN100 PFA 40 bar Tussenbouw PN10-40-ASA150 | Clapet de non-retour 892 DN100 PFA 40 bar entre-brides PN10-40-ASA150
149B2734 | 149B2734 | Keerklep 892 DN150 PFA 25 bar Tussenbouw PN10-25-ASA150 | Clapet de non-retour 892 DN150 PFA 25 bar entre-brides PN10-25-ASA150
149B2735 | 149B2735 | Keerklep 892 DN150 PFA 40 bar Tussenbouw PN40-ASA150 | Clapet de non-retour 892 DN150 PFA 40 bar entre-brides PN40-ASA150
149B2467 | 149B2467 | Keerklep 892 DN200 PFA 16 bar Tussenbouw PN10-16-ASA150 | Clapet de non-retour 892 DN200 PFA 16 bar entre-brides PN10-16-ASA150
149B032459 | 149B032459 | Keerklep 892 DN200 PFA 40 bar Tussenbouw PN10-16-ASA150 | Clapet de non-retour 892 DN200 PFA 40 bar entre-brides PN10-16-ASA150
149B2468 | 149B2468 | Keerklep 892 DN250 PFA 25 bar Tussenbouw PN10-16-ASA150 | Clapet de non-retour 892 DN250 PFA 25 bar entre-brides PN10-16-ASA150
149B032460 | 149B032460 | Keerklep 892 DN250 PFA 40 bar Tussenbouw PN10-16-ASA150 | Clapet de non-retour 892 DN250 PFA 40 bar entre-brides PN10-16-ASA150
149B2460 | 149B2460 | Keerklep 892 DN300 PFA 25 bar Tussenbouw PN10-25-ASA150 | Clapet de non-retour 892 DN300 PFA 25 bar entre-brides PN10-25-ASA150
149B2461 | 149B2461 | Keerklep 892 DN350 PFA 16 bar Tussenbouw PN10-25-ASA150 | Clapet de non-retour 892 DN350 PFA 16 bar entre-brides PN10-25-ASA150
149B032461 | 149B032461 | Keerklep 892 DN350 PFA 25 bar Tussenbouw PN10-25-ASA150 | Clapet de non-retour 892 DN350 PFA 25 bar entre-brides PN10-25-ASA150
149B2462 | 149B2462 | Keerklep 892 DN400 PFA 25 bar Tussenbouw PN10-25-ASA150 | Clapet de non-retour 892 DN400 PFA 25 bar entre-brides PN10-25-ASA150
149B2463 | 149B2463 | Keerklep 892 DN500 PFA 25 bar Tussenbouw PN10-25-ASA150 | Clapet de non-retour 892 DN500 PFA 25 bar entre-brides PN10-25-ASA150
149B2281B | 149B2281B | Keerklep 402B DN40 PFA 16 bar Flens PN10 2 boringen+stoppen 1/2" | Clapet de non-retour 402B DN40 PFA 16 bar à brides PN10 2 bossages taraudés bouchés 1/2"
149B2351 | 149B2351 | Keerklep 402B DN50 PFA 16 bar Flens PN10 2 boringen+stoppen 1/2" | Clapet de non-retour 402B DN50 PFA 16 bar à brides PN10 2 bossages taraudés bouchés 1/2"
149B2352 | 149B2352 | Keerklep 402B DN60 PFA 16 bar Flens PN10 2 boringen+stoppen 1/2" | Clapet de non-retour 402B DN60 PFA 16 bar à brides PN10 2 bossages taraudés bouchés 1/2"
149B2353 | 149B2353 | Keerklep 402B DN65 PFA 16 bar Flens PN10 2 boringen+stoppen 1/2" | Clapet de non-retour 402B DN65 PFA 16 bar à brides PN10 2 bossages taraudés bouchés 1/2"
149B2354 | 149B2354 | Keerklep 402B DN80 PFA 16 bar Flens PN10 2 boringen+stoppen 1/2" | Clapet de non-retour 402B DN80 PFA 16 bar à brides PN10 2 bossages taraudés bouchés 1/2"
149B2355 | 149B2355 | Keerklep 402B DN100 PFA 16 bar Flens PN10 2 boringen+stoppen 1/2" | Clapet de non-retour 402B DN100 PFA 16 bar à brides PN10 2 bossages taraudés bouchés 1/2"
149B2226B | 149B2226B | Keerklep 402B DN125 PFA 16 bar Flens PN10 2 boringen+stoppen 1/2" | Clapet de non-retour 402B DN125 PFA 16 bar à brides PN10 2 bossages taraudés bouchés 1/2"
149B2227B | 149B2227B | Keerklep 402B DN150 PFA 16 bar Flens PN10 2 boringen+stoppen 1/2" | Clapet de non-retour 402B DN150 PFA 16 bar à brides PN10 2 bossages taraudés bouchés 1/2"
149B2229B | 149B2229B | Keerklep 402B DN200 PFA 10 bar Flens PN10 2 boringen+stoppen 1/2" | Clapet de non-retour 402B DN200 PFA 10 bar à brides PN10 2 bossages taraudés bouchés 1/2"
149B2230B | 149B2230B | Keerklep 402B DN250 PFA 10 bar Flens PN10 2 boringen+stoppen 1/2" | Clapet de non-retour 402B DN250 PFA 10 bar à brides PN10 2 bossages taraudés bouchés 1/2"
149B2231B | 149B2231B | Keerklep 402B DN300 PFA 10 bar Flens PN10 2 boringen+stoppen 1/2" | Clapet de non-retour 402B DN300 PFA 10 bar à brides PN10 2 bossages taraudés bouchés 1/2"
149B2232B | 149B2232B | Keerklep 402B DN350 PFA 10 bar Flens PN10 2 boringen+stoppen 1/2" | Clapet de non-retour 402B DN350 PFA 10 bar à brides PN10 2 bossages taraudés bouchés 1/2"
149B2233B | 149B2233B | Keerklep 402B DN400 PFA 10 bar Flens PN10 2 boringen+stoppen 1/2" | Clapet de non-retour 402B DN400 PFA 10 bar à brides PN10 2 bossages taraudés bouchés 1/2"
| 149B2235B | Keerklep 402B DN500 PFA 10 bar Flens PN10 2 boringen+stoppen 1/2" | Clapet de non-retour 402B DN500 PFA 10 bar à brides PN10 2 bossages taraudés bouchés 1/2"
149B2281GS | 149B2281GS | Keerklep 402S DN40 PFA 40 bar Geflensd PN40 Klep Messing | Clapet de non-retour 402S DN40 PFA 40 bar à brides PN40 Clapet Laiton
149B018804 | 149B018804 | Keerklep 402S DN40 PFA 40 bar Geflensd PN40 Klep Brons | Clapet de non-retour 402S DN40 PFA 40 bar à brides PN40 Clapet Bronze
149B2282GS | 149B2282GS | Keerklep 402S DN50 PFA 40 bar Geflensd PN40 Klep Brons PS G1 20 | Clapet de non-retour 402S DN50 PFA 40 bar à brides PN40 Clapet Bronze PS G1 20
149B018805 | 149B018805 | Keerklep 402S DN50 PFA 40 bar Geflensd PN40 Klep Brons PS G1 40 | Clapet de non-retour 402S DN50 PFA 40 bar à brides PN40 Clapet Bronze PS G1 40
149B2283GS | 149B2283GS | Keerklep 402S DN65 PFA 40 bar Flens PN40 Klep Brons G1 15 | Clapet de non-retour 402S DN65 PFA 40 bar à brides PN40 Clapet Bronze G1 15
149B018806 | 149B018806 | Keerklep 402S DN65 PFA 40 bar Geflensd PN40 Klep Brons | Clapet de non-retour 402S DN65 PFA 40 bar à brides PN40 Clapet Bronze
149B2284GS | 149B2284GS | Keerklep 402S DN80 PFA 40 bar Flens PN40 Klep Brons G1 15 | Clapet de non-retour 402S DN80 PFA 40 bar à brides PN40 Clapet Bronze G1 15
149B018810 | 149B018810 | Keerklep 402S DN80 PFA 40 bar Geflensd PN40 Klep Brons | Clapet de non-retour 402S DN80 PFA 40 bar à brides PN40 Clapet Bronze
149B2285GS | 149B2285GS | Keerklep 402S DN100 PFA 40 bar Flens PN 25-40 Klep Brons G1 25 | Clapet de non-retour 402S DN100 PFA 40 bar à brides PN 25-40 Clapet Bronze G1 25
149B018811 | 149B018811 | Keerklep 402S DN100 PFA 40 bar Geflensd PN40 Klep Brons | Clapet de non-retour 402S DN100 PFA 40 bar à brides PN40 Clapet Bronze
149B2226GS | 149B2226GS | Keerklep 402S DN125 PFA 40 bar Geflensd PN40 Klep Brons L1 16 | Clapet de non-retour 402S DN125 PFA 40 bar à brides PN40 Clapet Bronze L1 16
149B018812 | 149B018812 | Keerklep 402S DN125 PFA 40 bar Geflensd PN40 Klep Brons L1 40 | Clapet de non-retour 402S DN125 PFA 40 bar à brides PN40 Clapet Bronze L1 40
149B2227GS | 149B2227GS | Keerklep 402S DN150 PFA 40 bar Geflensd PN40 Klep Brons L1 13 | Clapet de non-retour 402S DN150 PFA 40 bar à brides PN40 Clapet Bronze L1 13
149B018813 | 149B018813 | Keerklep 402S DN150 PFA 40 bar Geflensd PN40 Klep Brons L1 40 | Clapet de non-retour 402S DN150 PFA 40 bar à brides PN40 Clapet Bronze L1 40
149B2229GS | 149B2229GS | Keerklep 402S DN200 PFA 25 bar Geflensd PN25 Klep Brons | Clapet de non-retour 402S DN200 PFA 25 bar à brides PN25 Clapet Bronze
149B2230GS | 149B2230GS | Keerklep 402S DN250 PFA 25 bar Geflensd PN25 Klep Brons | Clapet de non-retour 402S DN250 PFA 25 bar à brides PN25 Clapet Bronze
149B2231GS | 149B2231GS | Keerklep 402S DN300 PFA 25 bar Geflensd PN25 Klep Brons | Clapet de non-retour 402S DN300 PFA 25 bar à brides PN25 Clapet Bronze
| 149B2232GS | Keerklep 402S DN350 PFA 25 bar Geflensd PN25 Klep Brons | Clapet de non-retour 402S DN350 PFA 25 bar à brides PN25 Clapet Bronze
149B2233GS | 149B2233GS | Keerklep 402S DN400 PFA 25 bar Geflensd PN25 Klep Brons | Clapet de non-retour 402S DN400 PFA 25 bar à brides PN25 Clapet Bronze
| 149B24822 | Keerklep 402S DN450 PFA 25 bar Geflensd PN25 Klep Brons | Clapet de non-retour 402S DN450 PFA 25 bar à brides PN25 Clapet Bronze
| 149B2235GS | Keerklep 402S DN500 PFA 25 bar Geflensd PN25 Klep Brons | Clapet de non-retour 402S DN500 PFA 25 bar à brides PN25 Clapet Bronze
149F016092 | 149F016092 | Keerklep 402X DN40 PFA 16 bar Flens PN10 Klep RVS304-Afdichting FKM | Clapet de non-retour 402X DN40 PFA 16 bar à brides PN10 Clapet INOX304-Joint FKM
149B95002 | 149B95002 | Keerklep 402X DN50 PFA 16 bar Flens PN10 Klep RVS304-Afdichting FKM | Clapet de non-retour 402X DN50 PFA 16 bar à brides PN10 Clapet INOX304-Joint FKM
149B97270 | 149B97270 | Keerklep 402X DN65 PFA 16 bar Flens PN10 Klep RVS304-Afdichting FKM | Clapet de non-retour 402X DN65 PFA 16 bar à brides PN10 Clapet INOX304-Joint FKM
149B94084 | 149B94084 | Keerklep 402X DN80 PFA 16 bar Flens PN10 Klep RVS304-Afdichting FKM | Clapet de non-retour 402X DN80 PFA 16 bar à brides PN10 Clapet INOX304-Joint FKM
149F016328 | 149F016328 | Keerklep 402X DN100 PFA 16 bar Flens PN10 Klep RVS304-Afdichting FKM | Clapet de non-retour 402X DN100 PFA 16 bar à brides PN10 Clapet INOX304-Joint FKM
149B14977 | 149B14977 | Keerklep 402X DN125 PFA 16 bar Flens PN10 Klep RVS304-Afdichting FKM | Clapet de non-retour 402X DN125 PFA 16 bar à brides PN10 Clapet INOX304-Joint FKM
149F017723 | 149F017723 | Keerklep 402X DN150 PFA 16 bar Flens PN10 Klep&Geleiding RVS304 | Clapet de non-retour 402X DN150 PFA 16 bar à brides PN10 Clapet&Geleiding INOX304
149B24101 | 149B24101 | Keerklep 402X DN200 PFA 16 bar Flens PN10 Klep RVS304-Afdichting FKM | Clapet de non-retour 402X DN200 PFA 16 bar à brides PN10 Clapet INOX304-Joint FKM
| 149F020389 | Keerklep 402X DN250 PFA 16 bar Flens PN10 Klep RVS304-Afdichting FKM | Clapet de non-retour 402X DN250 PFA 16 bar à brides PN10 Clapet INOX304-Joint FKM
| 149B24682 | Keerklep 402X DN300 PFA 16 bar Flens PN10 Klep RVS304-Afdichting FKM | Clapet de non-retour 402X DN300 PFA 16 bar à brides PN10 Clapet INOX304-Joint FKM
| 149B97276 | Keerklep 402X DN350 PFA 16 bar Flens PN10 Klep RVS304-Afdichting FKM | Clapet de non-retour 402X DN350 PFA 16 bar à brides PN10 Clapet INOX304-Joint FKM
| 149B97277 | Keerklep 402X DN400 PFA 16 bar Flens PN10 Klep RVS304-Afdichting FKM | Clapet de non-retour 402X DN400 PFA 16 bar à brides PN10 Clapet INOX304-Joint FKM
| 149B2679 | Keerklep 422 DN50 PFA 16 bar Flens PN10 Klep&Zitting Brons | Clapet de non-retour 422 DN50 PFA 16 bar à brides PN10 Clapet&Siège Bronze
149B2680 | 149B2680 | Keerklep 422 DN65 PFA 16 bar Flens PN10 Klep&Zitting Brons | Clapet de non-retour 422 DN65 PFA 16 bar à brides PN10 Clapet&Siège Bronze
149B2681 | 149B2681 | Keerklep 422 DN80 PFA 16 bar Flens PN10 Klep&Zitting Brons | Clapet de non-retour 422 DN80 PFA 16 bar à brides PN10 Clapet&Siège Bronze
149B2682 | 149B2682 | Keerklep 422 DN100 PFA 16 bar Flens PN10 Klep&Zitting Brons | Clapet de non-retour 422 DN100 PFA 16 bar à brides PN10 Clapet&Siège Bronze
149B2683 | 149B2683 | Keerklep 422 DN125 PFA 16 bar Flens PN10 Klep&Zitting Brons | Clapet de non-retour 422 DN125 PFA 16 bar à brides PN10 Clapet&Siège Bronze
| 149B2684 | Keerklep 422 DN150 PFA 16 bar Flens PN10 Klep&Zitting Brons | Clapet de non-retour 422 DN150 PFA 16 bar à brides PN10 Clapet&Siège Bronze
| 149B2685 | Keerklep 422 DN200 PFA 16 bar Flens PN10 Klep&Zitting Brons | Clapet de non-retour 422 DN200 PFA 16 bar à brides PN10 Clapet&Siège Bronze
149B2686 | 149B2686 | Keerklep 422 DN250 PFA 10 bar Flens PN10 Klep&Zitting Brons | Clapet de non-retour 422 DN250 PFA 10 bar à brides PN10 Clapet&Siège Bronze
| 149B2687 | Keerklep 422 DN300 PFA 16 bar Flens PN10 Klep&Zitting Brons | Clapet de non-retour 422 DN300 PFA 16 bar à brides PN10 Clapet&Siège Bronze
| 149B2688 | Keerklep 422 DN350 PFA 25 bar Flens PN10 Klep&Zitting Brons | Clapet de non-retour 422 DN350 PFA 25 bar à brides PN10 Clapet&Siège Bronze
| 149B2689 | Keerklep 422 DN400 PFA 16 bar Flens PN10 Klep&Zitting Brons | Clapet de non-retour 422 DN400 PFA 16 bar à brides PN10 Clapet&Siège Bronze
149B2254 | 149B2254 | Keerklep 412 DN125 PFA 16 bar Geflensd PN16 Afdichting EPDM | Clapet de non-retour 412 DN125 PFA 16 bar à brides PN16 Joint EPDM
149B2255 | 149B2255 | Keerklep 412 DN150 PFA 16 bar Geflensd PN16 Afdichting EPDM | Clapet de non-retour 412 DN150 PFA 16 bar à brides PN16 Joint EPDM
149B2256 | 149B2256 | Keerklep 412 DN200 PFA 16 bar Geflensd PN16 Afdichting EPDM | Clapet de non-retour 412 DN200 PFA 16 bar à brides PN16 Joint EPDM
149B2277 | 149B2277 | Keerklep 412 DN250 PFA 16 bar Geflensd PN16 Afdichting EPDM | Clapet de non-retour 412 DN250 PFA 16 bar à brides PN16 Joint EPDM
#VALUE! | 149B2278 | Keerklep 412 DN300 PFA 16 bar Geflensd PN16 Afdichting EPDM | Clapet de non-retour 412 DN300 PFA 16 bar à brides PN16 Joint EPDM
149B2281V | 149B2281V | Keerklep 402V DN40 PFA 16 bar Flens PN10 | Clapet de non-retour 402V DN40 PFA 16 bar à brides PN10
149B2346 | 149B2346 | Keerklep 402V DN50 PFA 16 bar Flens PN10 | Clapet de non-retour 402V DN50 PFA 16 bar à brides PN10
149B2347 | 149B2347 | Keerklep 402V DN65 PFA 16 bar Flens PN10 | Clapet de non-retour 402V DN65 PFA 16 bar à brides PN10
149B2348 | 149B2348 | Keerklep 402V DN80 PFA 16 bar Flens PN10 | Clapet de non-retour 402V DN80 PFA 16 bar à brides PN10
149B2349 | 149B2349 | Keerklep 402V DN100 PFA 16 bar Flens PN10 | Clapet de non-retour 402V DN100 PFA 16 bar à brides PN10
149B2226V | 149B2226V | Keerklep 402V DN125 PFA 16 bar Flens PN10 | Clapet de non-retour 402V DN125 PFA 16 bar à brides PN10
149B2227V | 149B2227V | Keerklep 402V DN150 PFA 16 bar Flens PN10 | Clapet de non-retour 402V DN150 PFA 16 bar à brides PN10
149B2229V | 149B2229V | Keerklep 402V DN200 PFA 10 bar Flens PN10 | Clapet de non-retour 402V DN200 PFA 10 bar à brides PN10
| 149B2230V | Keerklep 402V DN250 PFA 10 bar Flens PN10 | Clapet de non-retour 402V DN250 PFA 10 bar à brides PN10
| 149B2231V | Keerklep 402V DN300 PFA 10 bar Flens PN10 | Clapet de non-retour 402V DN300 PFA 10 bar à brides PN10
149B2281IE | 149B2281IE | Keerklep 402 DN40 Interne/externe epoxy coating 250µ | Clapet de non-retour 402 DN40 Interne/externe epoxy coating 250µ
149B2282IE | 149B2282IE | Keerklep 402 DN50 Interne/externe epoxy coating 250µ | Clapet de non-retour 402 DN50 Interne/externe epoxy coating 250µ
149B2283IE | 149B2283IE | Keerklep 402 DN65 Interne/externe epoxy coating 250µ | Clapet de non-retour 402 DN65 Interne/externe epoxy coating 250µ
149B2284IE | 149B2284IE | Keerklep 402 DN80 Interne/externe epoxy coating 250µ | Clapet de non-retour 402 DN80 Interne/externe epoxy coating 250µ
149B2285IE | 149B2285IE | Keerklep 402 DN100 Interne/externe epoxy coating 250µ | Clapet de non-retour 402 DN100 Interne/externe epoxy coating 250µ
149B2226IE | 149B2226IE | Keerklep 402 DN125 Interne/externe epoxy coating 250µ | Clapet de non-retour 402 DN125 Interne/externe epoxy coating 250µ
149B2227IE | 149B2227IE | Keerklep 402 DN150 Interne/externe epoxy coating 250µ | Clapet de non-retour 402 DN150 Interne/externe epoxy coating 250µ
149B2229IE | 149B2229IE | Keerklep 402 DN200 Interne/externe epoxy coating 250µ | Clapet de non-retour 402 DN200 Interne/externe epoxy coating 250µ
149B2230IE | 149B2230IE | Keerklep 402 DN250 Interne/externe epoxy coating 250µ | Clapet de non-retour 402 DN250 Interne/externe epoxy coating 250µ
149B2231IE | 149B2231IE | Keerklep 402 DN300 Interne/externe epoxy coating 250µ | Clapet de non-retour 402 DN300 Interne/externe epoxy coating 250µ
149B2232IE | 149B2232IE | Keerklep 402 DN350 Interne/externe epoxy coating 250µ | Clapet de non-retour 402 DN350 Interne/externe epoxy coating 250µ
149B2233IE | 149B2233IE | Keerklep 402 DN400 Interne/externe epoxy coating 250µ | Clapet de non-retour 402 DN400 Interne/externe epoxy coating 250µ
149B2235IE | 149B2235IE | Keerklep 402 DN500 Interne/externe epoxy coating 250µ | Clapet de non-retour 402 DN500 Interne/externe epoxy coating 250µ
149B2356 | 149B2356 | Keerklep 202V DN65 2"1/2 PN16 Afdichting FKM | Clapet de non-retour 202V DN65 2"1/2 PN16 Joint FKM
149B2357 | 149B2357 | Keerklep 202V DN80 3" PN16 Afdichting FKM | Clapet de non-retour 202V DN80 3" PN16 Joint FKM
149B2358 | 149B2358 | Keerklep 202V DN100 4" PN16 Afdichting FKM | Clapet de non-retour 202V DN100 4" PN16 Joint FKM
149B2454 | 149B2454 | Keerklep 212 DN65 M/F 2"1/2 PN16 Afdichting EPDM | Clapet de non-retour 212 DN65 M/F 2"1/2 PN16 Joint EPDM
149B2455 | 149B2455 | Keerklep 212 DN80 M/F 3" PN16 Afdichting EPDM | Clapet de non-retour 212 DN80 M/F 3" PN16 Joint EPDM
149B2456 | 149B2456 | Keerklep 212 DN100 M/F 4" PN16 Afdichting EPDM | Clapet de non-retour 212 DN100 M/F 4" PN16 Joint EPDM
149B2257 | 149B2257 | Keerklep 212 DN125 M/F 5" PN16 Afdichting EPDM | Clapet de non-retour 212 DN125 M/F 5" PN16 Joint EPDM
149B2258 | 149B2258 | Keerklep 212 DN150 M/F 6" PN16 Afdichting EPDM | Clapet de non-retour 212 DN150 M/F 6" PN16 Joint EPDM
| 149B2259 | Keerklep 212 DN200 M/F 8" PN16 Afdichting EPDM | Clapet de non-retour 212 DN200 M/F 8" PN16 Joint EPDM
| 149B2254GS | Keerklep 412S DN125 PFA 40 bar Flens PN40 Afdichting EPDM-Klep Brons | Clapet de non-retour 412S DN125 PFA 40 bar à brides PN40 Joint EPDM-Clapet Bronze
149B2255GS | 149B2255GS | Keerklep 412S DN150 PFA 40 bar Flens PN40 Afdichting EPDM-Klep Brons | Clapet de non-retour 412S DN150 PFA 40 bar à brides PN40 Joint EPDM-Clapet Bronze
149F017096 | 149F017096 | Keerklep 412S DN200 PFA 40 bar Flens PN40 Afdichting EPDM-Klep Brons | Clapet de non-retour 412S DN200 PFA 40 bar à brides PN40 Joint EPDM-Clapet Bronze
149B2277GS | 149B2277GS | Keerklep 412S DN250 PFA 40 bar Flens PN40 Afdichting EPDM-Klep Brons | Clapet de non-retour 412S DN250 PFA 40 bar à brides PN40 Joint EPDM-Clapet Bronze
| 149B2278GS | Keerklep 412S DN300 PFA 40 bar Flens PN40 Afdichting EPDM-Klep Brons | Clapet de non-retour 412S DN300 PFA 40 bar à brides PN40 Joint EPDM-Clapet Bronze
149B2454GS | 149B2454GS | Keerklep 212S DN65 PFA 40 bar PN40 M/F 2"1/2 Gietijzer epoxy coating | Clapet de non-retour 212S DN65 PFA 40 bar PN40 M/F 2"1/2 Fonte epoxy coating
149B2455GS | 149B2455GS | Keerklep 212S DN80 PFA 40 bar PN40 M/F 3" Huis Gietijzer epoxy coating | Clapet de non-retour 212S DN80 PFA 40 bar PN40 M/F 3" Corps Fonte epoxy coating
149B2456GS | 149B2456GS | Keerklep 212S DN100 PFA 40 bar PN40 M/F 4" Gietijzer epoxy coating | Clapet de non-retour 212S DN100 PFA 40 bar PN40 M/F 4" Fonte epoxy coating
| 149B2257GS | Keerklep 212S DN125 PFA 40 bar PN40 M/F 5" Gietijzer epoxy coating | Clapet de non-retour 212S DN125 PFA 40 bar PN40 M/F 5" Fonte epoxy coating
| 149B2258GS | Keerklep 212S DN150 PFA 40 bar PN40 M/F 6" Gietijzer epoxy coating | Clapet de non-retour 212S DN150 PFA 40 bar PN40 M/F 6" Fonte epoxy coating
| 149B2259GS | Keerklep 212S DN200 PFA 40 bar PN40 M/F 8" Gietijzer epoxy coating | Clapet de non-retour 212S DN200 PFA 40 bar PN40 M/F 8" Fonte epoxy coating
149B2754 | 149B2754 | Voetklep 302 DN50 PFA 16 bar Flens PN10 Zuigkorf Gegalvaniseerd staal | Clapet de pied 302 DN50 PFA 16 bar à brides PN10 Crépine acier galvanisé
149B2755 | 149B2755 | Voetklep 302 DN65 PFA 16 bar Flens PN10 Zuigkorf Gegalvaniseerd staal | Clapet de pied 302 DN65 PFA 16 bar à brides PN10 Crépine acier galvanisé
149B2756 | 149B2756 | Voetklep 302 DN80 PFA 16 bar Flens PN10 Zuigkorf Gegalvaniseerd staal | Clapet de pied 302 DN80 PFA 16 bar à brides PN10 Crépine acier galvanisé
149B2757 | 149B2757 | Voetklep 302 DN100 PFA 16 bar Flens PN10 Zuigkorf Gegalvaniseerd staal | Clapet de pied 302 DN100 PFA 16 bar à brides PN10 Crépine acier galvanisé
149B2701 | 149B2701 | Voetklep 302 DN125 PFA 10 bar Flens PN10 Zuigkorf Gegalvaniseerd staal | Clapet de pied 302 DN125 PFA 10 bar à brides PN10 Crépine acier galvanisé
149B2702 | 149B2702 | Voetklep 302 DN150 PFA 10 bar Flens PN10 Zuigkorf Gegalvaniseerd staal | Clapet de pied 302 DN150 PFA 10 bar à brides PN10 Crépine acier galvanisé
149B2703 | 149B2703 | Voetklep 302 DN200 PFA 10 bar Flens PN10 Zuigkorf Gegalvaniseerd staal | Clapet de pied 302 DN200 PFA 10 bar à brides PN10 Crépine acier galvanisé
149B2704 | 149B2704 | Voetklep 302 DN250 PFA 10 bar Flens PN10 Zuigkorf Gegalvaniseerd staal | Clapet de pied 302 DN250 PFA 10 bar à brides PN10 Crépine acier galvanisé
149B2705 | 149B2705 | Voetklep 302 DN300 PFA 10 bar Flens PN10 Zuigkorf Gegalvaniseerd staal | Clapet de pied 302 DN300 PFA 10 bar à brides PN10 Crépine acier galvanisé
149B2706 | 149B2706 | Voetklep 302 DN350 PFA 10 bar Flens PN10 Zuigkorf Gegalvaniseerd staal | Clapet de pied 302 DN350 PFA 10 bar à brides PN10 Crépine acier galvanisé
149B2707 | 149B2707 | Voetklep 302 DN400 PFA 10 bar Flens PN10 Zuigkorf Gegalvaniseerd staal | Clapet de pied 302 DN400 PFA 10 bar à brides PN10 Crépine acier galvanisé
149B23135 | 149B23135 | Voetklep 302 DN500 PFA 10 bar Flens PN10 Zuigkorf Gegalvaniseerd staal | Clapet de pied 302 DN500 PFA 10 bar à brides PN10 Crépine acier galvanisé
149B15094 | 149B15094 | Voetklep 302 DN50 PFA 16 bar Afdichting EPDM-Zuigkorf RVS304L | Clapet de pied 302 DN50 PFA 16 bar Joint EPDM-Crépine INOX304L
149B15001 | 149B15001 | Voetklep 302 DN65 PFA 16 bar Afdichting EPDM-Zuigkorf RVS304L | Clapet de pied 302 DN65 PFA 16 bar Joint EPDM-Crépine INOX304L
149B14999 | 149B14999 | Voetklep 302 DN80 PFA 16 bar Afdichting EPDM-Zuigkorf RVS304L | Clapet de pied 302 DN80 PFA 16 bar Joint EPDM-Crépine INOX304L
149B15428 | 149B15428 | Voetklep 302 DN100 PFA 16 bar Afdichting EPDM-Zuigkorf RVS304L | Clapet de pied 302 DN100 PFA 16 bar Joint EPDM-Crépine INOX304L
149B15002 | 149B15002 | Voetklep 302 DN125 PFA 10 bar Afdichting EPDM-Zuigkorf RVS304L | Clapet de pied 302 DN125 PFA 10 bar Joint EPDM-Crépine INOX304L
149B15424 | 149B15424 | Voetklep 302 DN150 PFA 10 bar Afdichting EPDM-Zuigkorf RVS304L | Clapet de pied 302 DN150 PFA 10 bar Joint EPDM-Crépine INOX304L
149B15036 | 149B15036 | Voetklep 302 DN200 PFA 10 bar Afdichting EPDM-Zuigkorf RVS304L | Clapet de pied 302 DN200 PFA 10 bar Joint EPDM-Crépine INOX304L
149B14906 | 149B14906 | Voetklep 302 DN250 PFA 10 bar Afdichting EPDM-Zuigkorf RVS304L | Clapet de pied 302 DN250 PFA 10 bar Joint EPDM-Crépine INOX304L
149B15505 | 149B15505 | Voetklep 302 DN300 PFA 10 bar Afdichting EPDM-Zuigkorf RVS304L | Clapet de pied 302 DN300 PFA 10 bar Joint EPDM-Crépine INOX304L
149B97244 | 149B97244 | Voetklep 302 DN350 PFA 10 bar Afdichting EPDM-Zuigkorf RVS304L | Clapet de pied 302 DN350 PFA 10 bar Joint EPDM-Crépine INOX304L
149B15737 | 149B15737 | Voetklep 302 DN400 PFA 10 bar Afdichting EPDM-Zuigkorf RVS304L | Clapet de pied 302 DN400 PFA 10 bar Joint EPDM-Crépine INOX304L
| 149B99965 | Voetklep 302 DN500 PFA 10 bar Afdichting EPDM-Zuigkorf RVS304L | Clapet de pied 302 DN500 PFA 10 bar Joint EPDM-Crépine INOX304L
149B2766 | 149B2766 | Voetklep 102 DN60 PFA 16 bar Zuigkorf Gegalvaniseerd staal | Clapet de pied 102 DN60 PFA 16 bar Crépine acier galvanisé
149B2767 | 149B2767 | Voetklep 102 DN65 PFA 16 bar Zuigkorf Gegalvaniseerd staal | Clapet de pied 102 DN65 PFA 16 bar Crépine acier galvanisé
149B2768 | 149B2768 | Voetklep 102 DN80 PFA 16 bar Zuigkorf Gegalvaniseerd staal | Clapet de pied 102 DN80 PFA 16 bar Crépine acier galvanisé
149B2769 | 149B2769 | Voetklep 102 DN100 PFA 16 bar Zuigkorf Gegalvaniseerd staal | Clapet de pied 102 DN100 PFA 16 bar Crépine acier galvanisé
149B1162 | 149B1162 | Voetklep 102 DN125 PFA 16 bar Zuigkorf Gegalvaniseerd staal | Clapet de pied 102 DN125 PFA 16 bar Crépine acier galvanisé
149B1163 | 149B1163 | Voetklep 102 DN150 PFA 16 bar Zuigkorf Gegalvaniseerd staal | Clapet de pied 102 DN150 PFA 16 bar Crépine acier galvanisé
| 149B1164 | Voetklep 102 DN175 PFA 16 bar Zuigkorf Gegalvaniseerd staal | Clapet de pied 102 DN175 PFA 16 bar Crépine acier galvanisé
| 149B1165 | Voetklep 102 DN200 PFA 16 bar Zuigkorf Gegalvaniseerd staal | Clapet de pied 102 DN200 PFA 16 bar Crépine acier galvanisé
149B3414 | 149B3414 | Voetklep 144 DN200 PFA 10 bar Flens PN10 Zuigkorf Gegalvaniseerd staal | Clapet de pied 144 DN200 PFA 10 bar à brides PN10 Crépine acier galvanisé
149B3415 | 149B3415 | Voetklep 144 DN250 PFA 6 bar Flens PN10 Zuigkorf Gegalvaniseerd staal | Clapet de pied 144 DN250 PFA 6 bar à brides PN10 Crépine acier galvanisé
149B3416 | 149B3416 | Voetklep 144 DN300 PFA 6 bar Flens PN10 Zuigkorf Gegalvaniseerd staal | Clapet de pied 144 DN300 PFA 6 bar à brides PN10 Crépine acier galvanisé
149B3417 | 149B3417 | Voetklep 144 DN350 PFA 6 bar Flens PN10 Zuigkorf Gegalvaniseerd staal | Clapet de pied 144 DN350 PFA 6 bar à brides PN10 Crépine acier galvanisé
149B3418 | 149B3418 | Voetklep 144 DN400 PFA 6 bar Flens PN10 Zuigkorf Gegalvaniseerd staal | Clapet de pied 144 DN400 PFA 6 bar à brides PN10 Crépine acier galvanisé
149B3419 | 149B3419 | Voetklep 144 DN450 PFA 4 bar Flens PN10 Zuigkorf Gegalvaniseerd staal | Clapet de pied 144 DN450 PFA 4 bar à brides PN10 Crépine acier galvanisé
| 149B3420 | Voetklep 144 DN500 PFA 4 bar Flens PN10 Zuigkorf Gegalvaniseerd staal | Clapet de pied 144 DN500 PFA 4 bar à brides PN10 Crépine acier galvanisé
149B3422 | 149B3422 | Voetklep 144 DN600 PFA 4 bar Flens PN10 Zuigkorf Gegalvaniseerd staal | Clapet de pied 144 DN600 PFA 4 bar à brides PN10 Crépine acier galvanisé
149B2746 | 149B2746 | Voetklep 302P DN50 PFA 16 bar Geflensd PN10 Zuigkorf PP | Clapet de pied 302P DN50 PFA 16 bar à brides PN10 Crépine PP
149B2747 | 149B2747 | Voetklep 302P DN65 PFA 16 bar Geflensd PN10 Zuigkorf PP | Clapet de pied 302P DN65 PFA 16 bar à brides PN10 Crépine PP
149B2748 | 149B2748 | Voetklep 302P DN80 PFA 16 bar Geflensd PN10 Zuigkorf PP | Clapet de pied 302P DN80 PFA 16 bar à brides PN10 Crépine PP
149B2749 | 149B2749 | Voetklep 302P DN100 PFA 16 bar Geflensd PN10 Zuigkorf PP | Clapet de pied 302P DN100 PFA 16 bar à brides PN10 Crépine PP
149B2758 | 149B2758 | Voetklep 102P DN60 PFA 16 bar Afdichting EPDM-Zuigkorf PP | Clapet de pied 102P DN60 PFA 16 bar Joint EPDM-Crépine PP
149B2759 | 149B2759 | Voetklep 102P DN65 PFA 16 bar Afdichting EPDM-Zuigkorf PP | Clapet de pied 102P DN65 PFA 16 bar Joint EPDM-Crépine PP
149B2760 | 149B2760 | Voetklep 102P DN80 PFA 16 bar Afdichting EPDM-Zuigkorf PP | Clapet de pied 102P DN80 PFA 16 bar Joint EPDM-Crépine PP
149B2761 | 149B2761 | Voetklep 102P DN100 PFA 16 bar Afdichting EPDM-Zuigkorf PP | Clapet de pied 102P DN100 PFA 16 bar Joint EPDM-Crépine PP
| 149B2750 | Voetklep 302PV DN50 PFA 16 bar Flens PN10 | Clapet de pied 302PV DN50 PFA 16 bar à brides PN10
149B2751 | 149B2751 | Voetklep 302PV DN65 PFA 16 bar Flens PN10 | Clapet de pied 302PV DN65 PFA 16 bar à brides PN10
149B2752 | 149B2752 | Voetklep 302PV DN80 PFA 16 bar Flens PN10 | Clapet de pied 302PV DN80 PFA 16 bar à brides PN10
149B2753 | 149B2753 | Voetklep 302PV DN100 PFA 16 bar Flens PN10 | Clapet de pied 302PV DN100 PFA 16 bar à brides PN10
| 149B2762 | Voetklep 102PV DN60 PFA 16 bar Afdichting FKM-Zuigkorf PP | Clapet de pied 102PV DN60 PFA 16 bar Joint FKM-Crépine PP
149B2763 | 149B2763 | Voetklep 102PV DN65 PFA 16 bar Afdichting FKM-Zuigkorf PP | Clapet de pied 102PV DN65 PFA 16 bar Joint FKM-Crépine PP
149B2764 | 149B2764 | Voetklep 102PV DN80 PFA 16 bar Afdichting FKM-Zuigkorf PP | Clapet de pied 102PV DN80 PFA 16 bar Joint FKM-Crépine PP
149B2765 | 149B2765 | Voetklep 102PV DN100 PFA 16 bar Afdichting FKM-Zuigkorf PP | Clapet de pied 102PV DN100 PFA 16 bar Joint FKM-Crépine PP
149B14677 | 149B14677 | Voetklep 302V DN50 PFA 16 bar Flens PN10 Afdichting FKM-Zuigkorf Gegalvaniseerd | Clapet de pied 302V DN50 PFA 16 bar à brides PN10 Joint FKM-Crépine acier galvanisé
149B14496 | 149B14496 | Voetklep 302V DN65 PFA 16 bar Flens PN10 Afdichting FKM-Zuigkorf Gegalvaniseerd | Clapet de pied 302V DN65 PFA 16 bar à brides PN10 Joint FKM-Crépine acier galvanisé
149B14678 | 149B14678 | Voetklep 302V DN80 PFA 16 bar Flens PN10 Afdichting FKM-Zuigkorf Gegalvaniseerd | Clapet de pied 302V DN80 PFA 16 bar à brides PN10 Joint FKM-Crépine acier galvanisé
149B14879 | 149B14879 | Voetklep 302V DN100 PFA 16 bar Flens PN10 Afdichting FKM-Zuigkorf Gegalvaniseerd | Clapet de pied 302V DN100 PFA 16 bar à brides PN10 Joint FKM-Crépine acier galvanisé
149B14767 | 149B14767 | Voetklep 302V DN125 PFA 10 bar Flens PN10 Afdichting FKM-Zuigkorf Gegalvaniseerd | Clapet de pied 302V DN125 PFA 10 bar à brides PN10 Joint FKM-Crépine acier galvanisé
149B14506 | 149B14506 | Voetklep 302V DN150 PFA 10 bar Flens PN10 Afdichting FKM-Zuigkorf Gegalvaniseerd | Clapet de pied 302V DN150 PFA 10 bar à brides PN10 Joint FKM-Crépine acier galvanisé
149B14515 | 149B14515 | Voetklep 302V DN200 PFA 10 bar Flens PN10 Afdichting FKM-Zuigkorf Gegalvaniseerd | Clapet de pied 302V DN200 PFA 10 bar à brides PN10 Joint FKM-Crépine acier galvanisé
149B23078 | 149B23078 | Voetklep 302V DN250 PFA 10 bar Flens PN10 Afdichting FKM-Zuigkorf Gegalvaniseerd | Clapet de pied 302V DN250 PFA 10 bar à brides PN10 Joint FKM-Crépine acier galvanisé
| 149B15238 | Voetklep 302V DN300 PFA 10 bar Flens PN10 Afdichting FKM-Zuigkorf Gegalvaniseerd | Clapet de pied 302V DN300 PFA 10 bar à brides PN10 Joint FKM-Crépine acier galvanisé
| 149B22178 | Voetklep 302V DN350 PFA 10 bar Flens PN10 Afdichting FKM-Zuigkorf Gegalvaniseerd | Clapet de pied 302V DN350 PFA 10 bar à brides PN10 Joint FKM-Crépine acier galvanisé
149B2720 | 149B2720 | Voetklep 312 DN125 PFA 16 bar Flens PN16 | Clapet de pied 312 DN125 PFA 16 bar à brides PN16
149B2721 | 149B2721 | Voetklep 312 DN150 PFA 16 bar Flens PN16 | Clapet de pied 312 DN150 PFA 16 bar à brides PN16
149B2722 | 149B2722 | Voetklep 312 DN200 PFA 16 bar Flens PN16 | Clapet de pied 312 DN200 PFA 16 bar à brides PN16
149B2723 | 149B2723 | Voetklep 312 DN250 PFA 16 bar Flens PN16 | Clapet de pied 312 DN250 PFA 16 bar à brides PN16
| 149B2724 | Voetklep 312 DN300 PFA 16 bar Flens PN16 | Clapet de pied 312 DN300 PFA 16 bar à brides PN16
149B2725 | 149B2725 | Voetklep 312 DN350 PFA 16 bar Flens PN16 | Clapet de pied 312 DN350 PFA 16 bar à brides PN16
149B2726 | 149B2726 | Voetklep 312 DN400 PFA 16 bar Flens PN16 | Clapet de pied 312 DN400 PFA 16 bar à brides PN16
149B2616 | 149B2616 | Voetklep 322 DN50 PFA 16 bar Zuigkorf Gegalvaniseerd staal | Clapet de pied 322 DN50 PFA 16 bar Crépine acier galvanisé
149B2617 | 149B2617 | Voetklep 322 DN65 PFA 16 bar Zuigkorf Gegalvaniseerd staal | Clapet de pied 322 DN65 PFA 16 bar Crépine acier galvanisé
149B2618 | 149B2618 | Voetklep 322 DN80 PFA 16 bar Zuigkorf Gegalvaniseerd staal | Clapet de pied 322 DN80 PFA 16 bar Crépine acier galvanisé
149B2619 | 149B2619 | Voetklep 322 DN100 PFA 16 bar Zuigkorf Gegalvaniseerd staal | Clapet de pied 322 DN100 PFA 16 bar Crépine acier galvanisé
149B2620 | 149B2620 | Voetklep 322 DN125 PFA 16 bar Zuigkorf Gegalvaniseerd staal | Clapet de pied 322 DN125 PFA 16 bar Crépine acier galvanisé
149B2621 | 149B2621 | Voetklep 322 DN150 PFA 16 bar Zuigkorf Gegalvaniseerd staal | Clapet de pied 322 DN150 PFA 16 bar Crépine acier galvanisé
149B2622 | 149B2622 | Voetklep 322 DN200 PFA 16 bar Zuigkorf Gegalvaniseerd staal | Clapet de pied 322 DN200 PFA 16 bar Crépine acier galvanisé
149B2623 | 149B2623 | Voetklep 322 DN250 PFA 16 bar Zuigkorf Gegalvaniseerd staal | Clapet de pied 322 DN250 PFA 16 bar Crépine acier galvanisé
| 149B2624 | Voetklep 322 DN300 PFA 16 bar Zuigkorf Gegalvaniseerd staal | Clapet de pied 322 DN300 PFA 16 bar Crépine acier galvanisé
| 149B2625 | Voetklep 322 DN350 PFA 16 bar Zuigkorf Gegalvaniseerd staal | Clapet de pied 322 DN350 PFA 16 bar Crépine acier galvanisé
| 149B2626 | Voetklep 322 DN400 PFA 16 bar Zuigkorf Gegalvaniseerd staal | Clapet de pied 322 DN400 PFA 16 bar Crépine acier galvanisé
149B14714 | 149B14714 | Voetklep 302X DN50 PFA 16 bar Geflensd PN10 Zuigkorf RVS304 | Clapet de pied 302X DN50 PFA 16 bar à brides PN10 Crépine INOX304
149B14715 | 149B14715 | Voetklep 302X DN65 PFA 16 bar Geflensd PN10 Zuigkorf RVS304 | Clapet de pied 302X DN65 PFA 16 bar à brides PN10 Crépine INOX304
149B14716 | 149B14716 | Voetklep 302X DN80 PFA 16 bar Geflensd PN10 Zuigkorf RVS304 | Clapet de pied 302X DN80 PFA 16 bar à brides PN10 Crépine INOX304
149B14717 | 149B14717 | Voetklep 302X DN100 PFA 16 bar Geflensd PN10 Zuigkorf RVS304 | Clapet de pied 302X DN100 PFA 16 bar à brides PN10 Crépine INOX304
| 149B14718 | Voetklep 302X DN125 PFA 16 bar Geflensd PN10 Zuigkorf RVS304 | Clapet de pied 302X DN125 PFA 16 bar à brides PN10 Crépine INOX304
149B14434 | 149B14434 | Voetklep 302X DN150 PFA 16 bar Geflensd PN10 Zuigkorf RVS304 | Clapet de pied 302X DN150 PFA 16 bar à brides PN10 Crépine INOX304
149B14719 | 149B14719 | Voetklep 302X DN200 PFA 16 bar Geflensd PN10 Zuigkorf RVS304 | Clapet de pied 302X DN200 PFA 16 bar à brides PN10 Crépine INOX304
| 149B14720 | Voetklep 302X DN250 PFA 16 bar Geflensd PN10 Zuigkorf RVS304 | Clapet de pied 302X DN250 PFA 16 bar à brides PN10 Crépine INOX304
149B2776 | 149B2776 | Voetklep 302Z DN50 PN16 | Clapet de pied 302Z DN50 PN16
149B2777 | 149B2777 | Voetklep 302Z DN65 PN16 | Clapet de pied 302Z DN65 PN16
| 149B2778 | Voetklep 302Z DN80 PN16 | Clapet de pied 302Z DN80 PN16
149B2779 | 149B2779 | Voetklep 302Z DN100 PN16 | Clapet de pied 302Z DN100 PN16
| 149B14925 | Voetklep 302Z DN125 PN16 | Clapet de pied 302Z DN125 PN16
| 149B15032 | Voetklep 302Z DN150 PN16 | Clapet de pied 302Z DN150 PN16
| 149B15917 | Voetklep 302Z DN200 PN16 | Clapet de pied 302Z DN200 PN16
| 149B24322 | Voetklep 302Z DN250 PN16 | Clapet de pied 302Z DN250 PN16
| 149B99360 | Voetklep 302Z DN300 PN16 | Clapet de pied 302Z DN300 PN16
| 149B24545 | Voetklep 302Z DN350 PN16 | Clapet de pied 302Z DN350 PN16
| 149B24521 | Voetklep 302Z DN400 PN16 | Clapet de pied 302Z DN400 PN16
149B3240 | 149B3240 | Keerklep 233 DN8 1/4" PFA 400 bar RVS-Afdichting NBR | Clapet de non-retour 233 DN8 1/4" PFA 400 bar INOX-Joint NBR
149B3241 | 149B3241 | Keerklep 233 DN10 3/8" PFA 350 bar RVS-Afdichting NBR | Clapet de non-retour 233 DN10 3/8" PFA 350 bar INOX-Joint NBR
149B3242 | 149B3242 | Keerklep 233 DN15 1/2" PFA 300 bar RVS-Afdichting NBR | Clapet de non-retour 233 DN15 1/2" PFA 300 bar INOX-Joint NBR
149B3243 | 149B3243 | Keerklep 233 DN20 3/4" PFA 250 bar RVS-Afdichting NBR | Clapet de non-retour 233 DN20 3/4" PFA 250 bar INOX-Joint NBR
149B3244 | 149B3244 | Keerklep 233 DN25 1" PFA 200 bar RVS-Afdichting NBR | Clapet de non-retour 233 DN25 1" PFA 200 bar INOX-Joint NBR
149B3245 | 149B3245 | Keerklep 233 DN32 1"1/4 PFA 150 bar RVS-Afdichting NBR | Clapet de non-retour 233 DN32 1"1/4 PFA 150 bar INOX-Joint NBR
149B3246 | 149B3246 | Keerklep 233 DN40 1"1/2 PFA 100 bar RVS-Afdichting NBR | Clapet de non-retour 233 DN40 1"1/2 PFA 100 bar INOX-Joint NBR
149B3247 | 149B3247 | Keerklep 233 DN50 2" PFA 100 bar RVS-Afdichting NBR | Clapet de non-retour 233 DN50 2" PFA 100 bar INOX-Joint NBR
149B3240X | 149B3240X | Keerklep 233X DN8 1/4" PFA 160 bar RVS-Afdichtingen PTFE en FKM | Clapet de non-retour 233X DN8 1/4" PFA 160 bar INOX-Joints PTFE et FKM
149B3241X | 149B3241X | Keerklep 233X DN10 3/8" PFA 160 bar RVS-Afdichtingen PTFE en FKM | Clapet de non-retour 233X DN10 3/8" PFA 160 bar INOX-Joints PTFE et FKM
149B3242X | 149B3242X | Keerklep 233X DN15 1/2" PFA 160 bar RVS-Afdichtingen PTFE en FKM | Clapet de non-retour 233X DN15 1/2" PFA 160 bar INOX-Joints PTFE et FKM
149B3243X | 149B3243X | Keerklep 233X DN20 3/4" PFA 160 bar RVS-Afdichtingen PTFE en FKM | Clapet de non-retour 233X DN20 3/4" PFA 160 bar INOX-Joints PTFE et FKM
149B3244X | 149B3244X | Keerklep 233X DN25 1" PFA 160 bar RVS-Afdichtingen PTFE en FKM | Clapet de non-retour 233X DN25 1" PFA 160 bar INOX-Joints PTFE et FKM
| 149B3245X | Keerklep 233X DN32 1"1/4 PFA 160 bar RVS-Afdichtingen PTFE en FKM | Clapet de non-retour 233X DN32 1"1/4 PFA 160 bar INOX-Joints PTFE et FKM
149B3246X | 149B3246X | Keerklep 233X DN40 1"1/2 PFA 160 bar RVS-Afdichtingen PTFE en FKM | Clapet de non-retour 233X DN40 1"1/2 PFA 160 bar INOX-Joints PTFE et FKM
149B3247X | 149B3247X | Keerklep 233X DN50 2" PFA 160 bar RVS-Afdichtingen PTFE en FKM | Clapet de non-retour 233X DN50 2" PFA 160 bar INOX-Joints PTFE et FKM
149G3550 | 149G3550 | Keerklep 635E DN40 PFA 16 bar Tussenbouw PN10 EPDM op zitting Disc | Clapet de non-retour 635E DN40 PFA 16 bar entre-brides PN10 EPDM sur siège Disc
149G3551 | 149G3551 | Keerklep 635E DN50 PFA 16 bar Tussenbouw PN10 EPDM op zitting Disc | Clapet de non-retour 635E DN50 PFA 16 bar entre-brides PN10 EPDM sur siège Disc
149G3552 | 149G3552 | Keerklep 635E DN65 PFA 16 bar Tussenbouw PN10 EPDM op zitting Disc | Clapet de non-retour 635E DN65 PFA 16 bar entre-brides PN10 EPDM sur siège Disc
149F021283 | 149F021283 | Keerklep 635E DN80 PFA 16 bar Tussenbouw PN10 EPDM op zitting Disc | Clapet de non-retour 635E DN80 PFA 16 bar entre-brides PN10 EPDM sur siège Disc
149F021284 | 149F021284 | Keerklep 635E DN100 PFA 16 bar Tussenbouw PN10 EPDM op zitting Disc | Clapet de non-retour 635E DN100 PFA 16 bar entre-brides PN10 EPDM sur siège Disc
149F021285 | 149F021285 | Keerklep 635E DN125 PFA 16 bar Tussenbouw PN10 EPDM op zitting Disc | Clapet de non-retour 635E DN125 PFA 16 bar entre-brides PN10 EPDM sur siège Disc
149F021286 | 149F021286 | Keerklep 635E DN150 PFA 16 bar Tussenbouw PN10 EPDM op zitting Disc | Clapet de non-retour 635E DN150 PFA 16 bar entre-brides PN10 EPDM sur siège Disc
149F021287 | 149F021287 | Keerklep 635E DN200 PFA 10 bar Tussenbouw PN10 EPDM op zitting Disc | Clapet de non-retour 635E DN200 PFA 10 bar entre-brides PN10 EPDM sur siège Disc
149F021288 | 149F021288 | Keerklep 635E DN250 PFA 10 bar Tussenbouw PN10 EPDM op zitting Disc | Clapet de non-retour 635E DN250 PFA 10 bar entre-brides PN10 EPDM sur siège Disc
149F021289 | 149F021289 | Keerklep 635E DN300 PFA 10 bar Tussenbouw PN10 EPDM op zitting Disc | Clapet de non-retour 635E DN300 PFA 10 bar entre-brides PN10 EPDM sur siège Disc
149F021308 | 149F021308 | Keerklep 635V DN40 Tussenbouw PN10/16 Huis&Klep Staal met cataphoresis coating FKM | Clapet de non-retour 635V DN40 entre-brides PN10/16 Corps&battant Acier revêtu cataphorèse FKM
149F021309 | 149F021309 | Keerklep 635V DN50 Tussenbouw PN10/16 Huis&Klep Staal met cataphoresis coating FKM | Clapet de non-retour 635V DN50 entre-brides PN10/16 Corps&battant Acier revêtu cataphorèse FKM
149F021310 | 149F021310 | Keerklep 635V DN65 Tussenbouw PN10/16 Huis&Klep Staal met cataphoresis coating FKM | Clapet de non-retour 635V DN65 entre-brides PN10/16 Corps&battant Acier revêtu cataphorèse FKM
149F021311 | 149F021311 | Keerklep 635V DN80 Tussenbouw PN10/16 Huis&Klep Staal met cataphoresis coating FKM | Clapet de non-retour 635V DN80 entre-brides PN10/16 Corps&battant Acier revêtu cataphorèse FKM
149F021312 | 149F021312 | Keerklep 635V DN100 Tussenbouw PN10/16 Huis&Klep Staal met cataphoresis coating FKM | Clapet de non-retour 635V DN100 entre-brides PN10/16 Corps&battant Acier revêtu cataphorèse FKM
149F021313 | 149F021313 | Keerklep 635V DN125 Tussenbouw PN10/16 Huis&Klep Staal met cataphoresis coating FKM | Clapet de non-retour 635V DN125 entre-brides PN10/16 Corps&battant Acier revêtu cataphorèse FKM
149F021314 | 149F021314 | Keerklep 635V DN150 Tussenbouw PN10/16 Huis&Klep Staal met cataphoresis coating FKM | Clapet de non-retour 635V DN150 entre-brides PN10/16 Corps&battant Acier revêtu cataphorèse FKM
149F021315 | 149F021315 | Keerklep 635V DN200 Tussenbouw PN10 Huis&Klep Staal met cataphoresis coating FKM | Clapet de non-retour 635V DN200 entre-brides PN10 Corps&battant Acier revêtu cataphorèse FKM
149F021316 | 149F021316 | Keerklep 635V DN250 Tussenbouw PN10 Huis&Klep Staal met cataphoresis coating FKM | Clapet de non-retour 635V DN250 entre-brides PN10 Corps&battant Acier revêtu cataphorèse FKM
149F021317 | 149F021317 | Keerklep 635V DN300 Tussenbouw PN10 Huis&Klep Staal met cataphoresis coating FKM | Clapet de non-retour 635V DN300 entre-brides PN10 Corps&battant Acier revêtu cataphorèse FKM
149B3107 | 149B3107 | Combifuel 3/8" | Combifuel 3/8"
149B3108 | 149B3108 | Combifuel 1/2" | Combifuel 1/2"
149B3100 | 149B3100 | Inbouwkeerklep STD 3/8" | Cartouche clapet STD 3/8"
149B3101 | 149B3101 | Inbouwkeerklep AS 3/8" | Cartouche clapet AS 3/8"
149B3102 | 149B3102 | Inbouwkeerklep STD 1/2" | Cartouche clapet STD 1/2"
| 149B3208 | Inbouwkeerklep 2,5m | Cartouche clapet 2,5m
149B3308 | 149B3308 | Inbouwkeerklep voor Combifuel as 3m Blauw | Cartouche clapet pour Combifuel as 3m Bleu
| 149B3408 | Inbouwkeerklep voor Combifuel as 3,5m | Cartouche clapet pour Combifuel as 3,5m
149B3110 | 149B3110 | Zuigslang 1710MM | Canne souple 1710MM
149B3111 | 149B3111 | Zuigslang 1910MM | Canne souple 1910MM
149B3117 | 149B3117 | Zuigslang 3108MM | Canne souple 3108MM
149B3112 | 149B3112 | Dompelslang voor Combifuel 3/8" 1780MM | Plongeur de jauge pour Combifuel 3/8" 1780MM
149B3113 | 149B3113 | Dompelslang voor Combifuel 3/8" 1980MM | Plongeur de jauge pour Combifuel 3/8" 1980MM
149B3115 | 149B3115 | Tankdop Citerne 2" | Bouchon Citerne 2"
149B413 | 149B413 | Luchtklep 1 - 1"1/4 25-33mm | Bouchon d'event 1 - 1"1/4 25-33mm
0250110 | 149B5106 | Ontluchter automatisch MINIVENT MV10R M 3/8" | Purgeur d'air automatique MINIVENT MV10R M 3/8"
149B5033 | 149B5033 | Brandstoffilter ZAMAC 300µ Stopkraan Plastic Koppeling 4/6 Messing | Filtre pour carburant ZAMAC 300µ Vanne d'arret Raccord Plastic 4/6 Laiton
| 149B5036 | Filter voor recyclage 3/8" | Filtre pour recyclage 3/8"
149B5032 | 149B5032 | Niveaumeter Mecamensor | Jauge Mecamensor
149B11 | 149B11 | Kit Combifuel + Luchtklep + Tankdop + Zuigslang + Dompelslang + Blok | Kit Combifuel + Murevent + Bouchon + Canne souple + Plongeur de jauge + Bloc
| 149B12 | Kit Combifuel + Luchtklep + Tankdop + Zuigslang + Blok | Kit Combifuel + Murevent + Bouchon + Canne souple + Bloc
| 149B14 | Kit Combifuel + Luchtklep + Tankdop + Zuigslang + Keerklep + Afsluitkraan | Kit Combifuel + Murevent + Bouchon + Canne souple + Clapet de non-retour + Vanne d'arret
149B16 | 149B16 | Kit Combifuel + Luchtklep + Tankdop + Keerklep + Afsluitkraan | Kit Combifuel + Murevent + Bouchon + Clapet de non-retour + Vanne d'arret
149B12552C | 149B12552C | Compensator ZKB DN32 Gegalvaniseerd staal Geflensd PN10/16 EPDM | Manchon antivibratoire ZKB DN32 Acier galvanisé à brides PN10/16 EPDM
149B12553C | 149B12553C | Compensator ZKB DN40 Gegalvaniseerd staal Geflensd PN10/16 EPDM | Manchon antivibratoire ZKB DN40 Acier galvanisé à brides PN10/16 EPDM
149B12554C | 149B12554C | Compensator ZKB DN50 Gegalvaniseerd staal Geflensd PN10/16 EPDM | Manchon antivibratoire ZKB DN50 Acier galvanisé à brides PN10/16 EPDM
149B12555C | 149B12555C | Compensator ZKB DN65 Gegalvaniseerd staal Geflensd PN10/16 EPDM | Manchon antivibratoire ZKB DN65 Acier galvanisé à brides PN10/16 EPDM
149B12556C | 149B12556C | Compensator ZKB DN80 Gegalvaniseerd staal Geflensd PN10/16 EPDM | Manchon antivibratoire ZKB DN80 Acier galvanisé à brides PN10/16 EPDM
149B12557C | 149B12557C | Compensator ZKB DN100 Gegalvaniseerd staal Geflensd PN10/16 EPDM | Manchon antivibratoire ZKB DN100 Acier galvanisé à brides PN10/16 EPDM
149B12558C | 149B12558C | Compensator ZKB DN125 Gegalvaniseerd staal Geflensd PN10/16 EPDM | Manchon antivibratoire ZKB DN125 Acier galvanisé à brides PN10/16 EPDM
149B12559C | 149B12559C | Compensator ZKB DN150 Gegalvaniseerd staal Geflensd PN10/16 EPDM | Manchon antivibratoire ZKB DN150 Acier galvanisé à brides PN10/16 EPDM
149B12560C | 149B12560C | Compensator ZKB DN200 Gegalvaniseerd staal Geflensd PN10 EPDM | Manchon antivibratoire ZKB DN200 Acier galvanisé à brides PN10 EPDM
149B12561C | 149B12561C | Compensator ZKB DN250 Gegalvaniseerd staal Geflensd PN10 EPDM | Manchon antivibratoire ZKB DN250 Acier galvanisé à brides PN10 EPDM
149B12562C | 149B12562C | Compensator ZKB DN300 Gegalvaniseerd staal Geflensd PN10 EPDM | Manchon antivibratoire ZKB DN300 Acier galvanisé à brides PN10 EPDM
149B12563C | 149B12563C | Compensator ZKB DN350 Gegalvaniseerd staal Geflensd PN10 EPDM | Manchon antivibratoire ZKB DN350 Acier galvanisé à brides PN10 EPDM
149B12564C | 149B12564C | Compensator ZKB DN400 Gegalvaniseerd staal Geflensd PN10 EPDM | Manchon antivibratoire ZKB DN400 Acier galvanisé à brides PN10 EPDM
149B12565C | 149B12565C | Compensator ZKB DN450 Gegalvaniseerd staal Geflensd PN10 EPDM | Manchon antivibratoire ZKB DN450 Acier galvanisé à brides PN10 EPDM
149B12566C | 149B12566C | Compensator ZKB DN500 Gegalvaniseerd staal Geflensd PN10 EPDM | Manchon antivibratoire ZKB DN500 Acier galvanisé à brides PN10 EPDM
149B12567C | 149B12567C | Compensator ZKB DN600 Gegalvaniseerd staal Geflensd PN10 EPDM | Manchon antivibratoire ZKB DN600 Acier galvanisé à brides PN10 EPDM
149B12552N | 149B12552N | Compensator ZKB DN32 Gegalvaniseerd staal Geflensd PN10/16 NBR | Manchon antivibratoire ZKB DN32 Acier galvanisé à brides PN10/16 NBR
149B12553N | 149B12553N | Compensator ZKB DN40 Gegalvaniseerd staal Geflensd PN10/16 NBR | Manchon antivibratoire ZKB DN40 Acier galvanisé à brides PN10/16 NBR
149B12554N | 149B12554N | Compensator ZKB DN50 Gegalvaniseerd staal Geflensd PN10/16 NBR | Manchon antivibratoire ZKB DN50 Acier galvanisé à brides PN10/16 NBR
149B12555N | 149B12555N | Compensator ZKB DN65 Gegalvaniseerd staal Geflensd PN10/16 NBR | Manchon antivibratoire ZKB DN65 Acier galvanisé à brides PN10/16 NBR
149B12556N | 149B12556N | Compensator ZKB DN80 Gegalvaniseerd staal Geflensd PN10/16 NBR | Manchon antivibratoire ZKB DN80 Acier galvanisé à brides PN10/16 NBR
149B12557N | 149B12557N | Compensator ZKB DN100 Gegalvaniseerd staal Geflensd PN10/16 NBR | Manchon antivibratoire ZKB DN100 Acier galvanisé à brides PN10/16 NBR
149B12558N | 149B12558N | Compensator ZKB DN125 Gegalvaniseerd staal Geflensd PN10/16 NBR | Manchon antivibratoire ZKB DN125 Acier galvanisé à brides PN10/16 NBR
149B12559N | 149B12559N | Compensator ZKB DN150 Gegalvaniseerd staal Geflensd PN10/16 NBR | Manchon antivibratoire ZKB DN150 Acier galvanisé à brides PN10/16 NBR
149B12560N | 149B12560N | Compensator ZKB DN200 Gegalvaniseerd staal Geflensd PN10 NBR | Manchon antivibratoire ZKB DN200 Acier galvanisé à brides PN10 NBR
149B12561N | 149B12561N | Compensator ZKB DN250 Gegalvaniseerd staal Geflensd PN10 NBR | Manchon antivibratoire ZKB DN250 Acier galvanisé à brides PN10 NBR
149B12562N | 149B12562N | Compensator ZKB DN300 Gegalvaniseerd staal Geflensd PN10 NBR | Manchon antivibratoire ZKB DN300 Acier galvanisé à brides PN10 NBR
149B12563N | 149B12563N | Compensator ZKB DN350 Gegalvaniseerd staal Geflensd PN10 NBR | Manchon antivibratoire ZKB DN350 Acier galvanisé à brides PN10 NBR
149B12564N | 149B12564N | Compensator ZKB DN400 Gegalvaniseerd staal Geflensd PN10 NBR | Manchon antivibratoire ZKB DN400 Acier galvanisé à brides PN10 NBR
149B12565N | 149B12565N | Compensator ZKB DN450 Gegalvaniseerd staal Geflensd PN10 NBR | Manchon antivibratoire ZKB DN450 Acier galvanisé à brides PN10 NBR
149B12566N | 149B12566N | Compensator ZKB DN500 Gegalvaniseerd staal Geflensd PN10 NBR | Manchon antivibratoire ZKB DN500 Acier galvanisé à brides PN10 NBR
149B12567N | 149B12567N | Compensator ZKB DN600 Gegalvaniseerd staal Geflensd PN10 NBR | Manchon antivibratoire ZKB DN600 Acier galvanisé à brides PN10 NBR
149B054065 | 149B054065 | Compensator ZKB DN200 Gegalvaniseerd staal Geflensd PN16 EPDM | Manchon antivibratoire ZKB DN200 Acier galvanisé à brides PN16 EPDM
149B054066 | 149B054066 | Compensator ZKB DN250 Gegalvaniseerd staal Geflensd PN16 EPDM | Manchon antivibratoire ZKB DN250 Acier galvanisé à brides PN16 EPDM
149B054067 | 149B054067 | Compensator ZKB DN300 Gegalvaniseerd staal Geflensd PN16 EPDM | Manchon antivibratoire ZKB DN300 Acier galvanisé à brides PN16 EPDM
149B054068 | 149B054068 | Compensator ZKB DN350 Gegalvaniseerd staal Geflensd PN16 EPDM | Manchon antivibratoire ZKB DN350 Acier galvanisé à brides PN16 EPDM
149B054069 | 149B054069 | Compensator ZKB DN400 Gegalvaniseerd staal Geflensd PN16 EPDM | Manchon antivibratoire ZKB DN400 Acier galvanisé à brides PN16 EPDM
149B054070 | 149B054070 | Compensator ZKB DN450 Gegalvaniseerd staal Geflensd PN16 EPDM | Manchon antivibratoire ZKB DN450 Acier galvanisé à brides PN16 EPDM
149B054080 | 149B054080 | Compensator ZKB DN500 Gegalvaniseerd staal Geflensd PN16 EPDM | Manchon antivibratoire ZKB DN500 Acier galvanisé à brides PN16 EPDM
149B054071 | 149B054071 | Compensator ZKB DN600 Gegalvaniseerd staal Geflensd PN16 EPDM | Manchon antivibratoire ZKB DN600 Acier galvanisé à brides PN16 EPDM
149B054074 | 149B054074 | Compensator ZKB DN200 Gegalvaniseerd staal Geflensd PN16 NBR | Manchon antivibratoire ZKB DN200 Acier galvanisé à brides PN16 NBR
149B054072 | 149B054072 | Compensator ZKB DN250 Gegalvaniseerd staal Geflensd PN16 NBR | Manchon antivibratoire ZKB DN250 Acier galvanisé à brides PN16 NBR
149B054073 | 149B054073 | Compensator ZKB DN300 Gegalvaniseerd staal Geflensd PN16 NBR | Manchon antivibratoire ZKB DN300 Acier galvanisé à brides PN16 NBR
#VALUE! | 149B054075 | Compensator ZKB DN350 Gegalvaniseerd staal Geflensd PN16 NBR | Manchon antivibratoire ZKB DN350 Acier galvanisé à brides PN16 NBR
#VALUE! | 149B054076 | Compensator ZKB DN400 Gegalvaniseerd staal Geflensd PN16 NBR | Manchon antivibratoire ZKB DN400 Acier galvanisé à brides PN16 NBR
#VALUE! | 149B054077 | Compensator ZKB DN450 Gegalvaniseerd staal Geflensd PN16 NBR | Manchon antivibratoire ZKB DN450 Acier galvanisé à brides PN16 NBR
#VALUE! | 149B054078 | Compensator ZKB DN500 Gegalvaniseerd staal Geflensd PN16 NBR | Manchon antivibratoire ZKB DN500 Acier galvanisé à brides PN16 NBR
#VALUE! | 149B054079 | Compensator ZKB DN600 Gegalvaniseerd staal Geflensd PN16 NBR | Manchon antivibratoire ZKB DN600 Acier galvanisé à brides PN16 NBR
149B12568C | 149B12568C | Compensator ZKT DN20 F/F 3/4" Gegalvaniseerd staal EPDM | Manchon antivibratoire ZKT DN20 F/F 3/4" Acier galvanisé EPDM
149B12569C | 149B12569C | Compensator ZKT DN25 F/F 1" Gegalvaniseerd staal EPDM | Manchon antivibratoire ZKT DN25 F/F 1" Acier galvanisé EPDM
149B12570C | 149B12570C | Compensator ZKT DN32 F/F 1"1/4 Gegalvaniseerd staal EPDM | Manchon antivibratoire ZKT DN32 F/F 1"1/4 Acier galvanisé EPDM
149B12571C | 149B12571C | Compensator ZKT DN40 F/F 1"1/2 Gegalvaniseerd staal EPDM | Manchon antivibratoire ZKT DN40 F/F 1"1/2 Acier galvanisé EPDM
149B12572C | 149B12572C | Compensator ZKT DN50 F/F 2" Gegalvaniseerd staal EPDM | Manchon antivibratoire ZKT DN50 F/F 2" Acier galvanisé EPDM
149B12573C | 149B12573C | Compensator ZKT DN65 F/F 2"1/2 Gegalvaniseerd staal EPDM | Manchon antivibratoire ZKT DN65 F/F 2"1/2 Acier galvanisé EPDM
149B12574C | 149B12574C | Compensator ZKT DN80 F/F 3" Gegalvaniseerd staal EPDM | Manchon antivibratoire ZKT DN80 F/F 3" Acier galvanisé EPDM
149B12568N | 149B12568N | Compensator ZKT DN20 F/F 3/4" Gegalvaniseerd staal NBR | Manchon antivibratoire ZKT DN20 F/F 3/4" Acier galvanisé NBR
149B12569N | 149B12569N | Compensator ZKT DN25 F/F 1" Gegalvaniseerd staal NBR | Manchon antivibratoire ZKT DN25 F/F 1" Acier galvanisé NBR
149B12570N | 149B12570N | Compensator ZKT DN32 F/F 1"1/4 Gegalvaniseerd staal NBR | Manchon antivibratoire ZKT DN32 F/F 1"1/4 Acier galvanisé NBR
149B12571N | 149B12571N | Compensator ZKT DN40 F/F 1"1/2 Gegalvaniseerd staal NBR | Manchon antivibratoire ZKT DN40 F/F 1"1/2 Acier galvanisé NBR
149B12572N | 149B12572N | Compensator ZKT DN50 F/F 2" Gegalvaniseerd staal NBR | Manchon antivibratoire ZKT DN50 F/F 2" Acier galvanisé NBR
149B12573N | 149B12573N | Compensator ZKT DN65 F/F 2"1/2 Gegalvaniseerd staal NBR | Manchon antivibratoire ZKT DN65 F/F 2"1/2 Acier galvanisé NBR
149B12574N | 149B12574N | Compensator ZKT DN80 F/F 3" Gegalvaniseerd staal NBR | Manchon antivibratoire ZKT DN80 F/F 3" Acier galvanisé NBR
149B12575 | 149B12575 | Lengtebegrenzer voor Compensator ZKB DN32 Gegalvaniseerd staal PN10 | Limiteur d'élongation pour Manchon antivibratoire ZKB DN32 Acier galvanisé PN10
149B12576 | 149B12576 | Lengtebegrenzer voor Compensator ZKB DN40 Gegalvaniseerd staal PN10 | Limiteur d'élongation pour Manchon antivibratoire ZKB DN40 Acier galvanisé PN10
149B12577 | 149B12577 | Lengtebegrenzer voor Compensator ZKB DN50 Gegalvaniseerd staal PN10 | Limiteur d'élongation pour Manchon antivibratoire ZKB DN50 Acier galvanisé PN10
149B12578 | 149B12578 | Lengtebegrenzer voor Compensator ZKB DN65 Gegalvaniseerd staal PN10 | Limiteur d'élongation pour Manchon antivibratoire ZKB DN65 Acier galvanisé PN10
149B12579 | 149B12579 | Lengtebegrenzer voor Compensator ZKB DN80 Gegalvaniseerd staal PN10 | Limiteur d'élongation pour Manchon antivibratoire ZKB DN80 Acier galvanisé PN10
149B12580 | 149B12580 | Lengtebegrenzer voor Compensator ZKB DN100 Gegalvaniseerd staal PN10 | Limiteur d'élongation pour Manchon antivibratoire ZKB DN100 Acier galvanisé PN10
149B12581 | 149B12581 | Lengtebegrenzer voor Compensator ZKB DN125 Gegalvaniseerd staal PN10 | Limiteur d'élongation pour Manchon antivibratoire ZKB DN125 Acier galvanisé PN10
149B12582 | 149B12582 | Lengtebegrenzer voor Compensator ZKB DN150 Gegalvaniseerd staal PN10 | Limiteur d'élongation pour Manchon antivibratoire ZKB DN150 Acier galvanisé PN10
149B12583 | 149B12583 | Lengtebegrenzer voor Compensator ZKB DN200 Gegalvaniseerd staal PN10 | Limiteur d'élongation pour Manchon antivibratoire ZKB DN200 Acier galvanisé PN10
149B12584 | 149B12584 | Lengtebegrenzer voor Compensator ZKB DN250 Gegalvaniseerd staal PN10 | Limiteur d'élongation pour Manchon antivibratoire ZKB DN250 Acier galvanisé PN10
149B12585 | 149B12585 | Lengtebegrenzer voor Compensator ZKB DN300 Gegalvaniseerd staal PN10 | Limiteur d'élongation pour Manchon antivibratoire ZKB DN300 Acier galvanisé PN10
149B12586 | 149B12586 | Lengtebegrenzer voor Compensator ZKB DN350 Gegalvaniseerd staal PN10 | Limiteur d'élongation pour Manchon antivibratoire ZKB DN350 Acier galvanisé PN10
149B12587 | 149B12587 | Lengtebegrenzer voor Compensator ZKB DN400 Gegalvaniseerd staal PN10 | Limiteur d'élongation pour Manchon antivibratoire ZKB DN400 Acier galvanisé PN10
149B12588 | 149B12588 | Lengtebegrenzer voor Compensator ZKB DN450 Gegalvaniseerd staal PN10 | Limiteur d'élongation pour Manchon antivibratoire ZKB DN450 Acier galvanisé PN10
149B12589 | 149B12589 | Lengtebegrenzer voor Compensator ZKB DN500 Gegalvaniseerd staal PN10 | Limiteur d'élongation pour Manchon antivibratoire ZKB DN500 Acier galvanisé PN10
149B12590 | 149B12590 | Lengtebegrenzer voor Compensator ZKB DN600 Gegalvaniseerd staal PN10 | Limiteur d'élongation pour Manchon antivibratoire ZKB DN600 Acier galvanisé PN10
149B054087 | 149B054087 | Lengtebegrenzer voor Compensator ZKB DN200 Gegalvaniseerd staal PN16 | Limiteur d'élongation pour Manchon antivibratoire ZKB DN200 Acier galvanisé PN16
149B054088 | 149B054088 | Lengtebegrenzer voor Compensator ZKB DN250 Gegalvaniseerd staal PN16 | Limiteur d'élongation pour Manchon antivibratoire ZKB DN250 Acier galvanisé PN16
149B054089 | 149B054089 | Lengtebegrenzer voor Compensator ZKB DN300 Gegalvaniseerd staal PN16 | Limiteur d'élongation pour Manchon antivibratoire ZKB DN300 Acier galvanisé PN16
149B054090 | 149B054090 | Lengtebegrenzer voor Compensator ZKB DN350 Gegalvaniseerd staal PN16 | Limiteur d'élongation pour Manchon antivibratoire ZKB DN350 Acier galvanisé PN16
149B054091 | 149B054091 | Lengtebegrenzer voor Compensator ZKB DN400 Gegalvaniseerd staal PN16 | Limiteur d'élongation pour Manchon antivibratoire ZKB DN400 Acier galvanisé PN16
149B054092 | 149B054092 | Lengtebegrenzer voor Compensator ZKB DN450 Gegalvaniseerd staal PN16 | Limiteur d'élongation pour Manchon antivibratoire ZKB DN450 Acier galvanisé PN16
149B054093 | 149B054093 | Lengtebegrenzer voor Compensator ZKB DN500 Gegalvaniseerd staal PN16 | Limiteur d'élongation pour Manchon antivibratoire ZKB DN500 Acier galvanisé PN16
149B054094 | 149B054094 | Lengtebegrenzer voor Compensator ZKB DN600 Gegalvaniseerd staal PN16 | Limiteur d'élongation pour Manchon antivibratoire ZKB DN600 Acier galvanisé PN16
149B5368 | 149B5368 | Kogelkraan V-MINI DN8 M/F 1/4" | Vanne à boisseau sphérique V-MINI DN8 M/F 1/4"
149B5369 | 149B5369 | Kogelkraan V-MINI DN10 M/F 3/8" | Vanne à boisseau sphérique V-MINI DN10 M/F 3/8"
149B5370 | 149B5370 | Kogelkraan V-MINI DN15 M/F 1/2" | Vanne à boisseau sphérique V-MINI DN15 M/F 1/2"
149B5351 | 149B5351 | Kogelkraan V3000MF DN10 M/F 3/8" PFA 32 bar | Vanne à boisseau sphérique V3000MF DN10 M/F 3/8" PFA 32 bar
149B5352 | 149B5352 | Kogelkraan V3000MF DN15 M/F 1/2" PFA 25 bar | Vanne à boisseau sphérique V3000MF DN15 M/F 1/2" PFA 25 bar
149B5353 | 149B5353 | Kogelkraan V3000MF DN20 M/F 3/4" PFA 25 bar | Vanne à boisseau sphérique V3000MF DN20 M/F 3/4" PFA 25 bar
149B5354 | 149B5354 | Kogelkraan V3000MF DN25 M/F 1" PFA 25 bar | Vanne à boisseau sphérique V3000MF DN25 M/F 1" PFA 25 bar
149B5355 | 149B5355 | Kogelkraan V3000MF DN32 M/F 1"1/4 PFA 20 bar | Vanne à boisseau sphérique V3000MF DN32 M/F 1"1/4 PFA 20 bar
149B5356 | 149B5356 | Kogelkraan V3000MF DN40 M/F 1"1/2 PFA 20 bar | Vanne à boisseau sphérique V3000MF DN40 M/F 1"1/2 PFA 20 bar
149B5357 | 149B5357 | Kogelkraan V3000MF DN50 M/F 2" PFA 20 bar | Vanne à boisseau sphérique V3000MF DN50 M/F 2" PFA 20 bar
149B5328 | 149B5328 | Kogelkraan VABS V3000B DN15 F/F 1/2" PFA 25 bar +Aftapkraantje & stop | Vanne à boisseau sphérique VABS V3000B DN15 F/F 1/2" PFA 25 bar + Robinet purge & arrêt
149B5329 | 149B5329 | Kogelkraan VABS V3000B DN20 F/F 3/4" PFA 25 bar +Aftapkraantje & stop | Vanne à boisseau sphérique VABS V3000B DN20 F/F 3/4" PFA 25 bar + Robinet purge & arrêt
149B5330 | 149B5330 | Kogelkraan VABS V3000B DN25 F/F 1" PFA 25 bar +Aftapkraantje & stop | Vanne à boisseau sphérique VABS V3000B DN25 F/F 1" PFA 25 bar + Robinet purge & arrêt
149B5331 | 149B5331 | Kogelkraan VABS V3000B DN32 F/F 1"1/4 PFA 20 bar +Aftapkraantje & stop | Vanne à boisseau sphérique VABS V3000B DN32 F/F 1"1/4 PFA 20 bar + Robinet purge & arrêt
149B5332 | 149B5332 | Kogelkraan VABS V3000B DN40 F/F 1"1/2 PFA 20 bar +Aftapkraantje & stop | Vanne à boisseau sphérique VABS V3000B DN40 F/F 1"1/2 PFA 20 bar + Robinet purge & arrêt
149B5333 | 149B5333 | Kogelkraan VABS V3000B DN50 F/F 2" PFA 20 bar +Aftapkraantje & stop | Vanne à boisseau sphérique VABS V3000B DN50 F/F 2" PFA 20 bar + Robinet purge & arrêt
149B5039 | 149B5039 | Kogelkraan V3000 DN10 F/F 3/8" PFA 20 bar | Vanne à boisseau sphérique V3000 DN10 F/F 3/8" PFA 20 bar
149B5040 | 149B5040 | Kogelkraan V3000 DN15 F/F 1/2" PFA 20 bar | Vanne à boisseau sphérique V3000 DN15 F/F 1/2" PFA 20 bar
149B5041 | 149B5041 | Kogelkraan V3000 DN20 F/F 3/4" PFA 20 bar | Vanne à boisseau sphérique V3000 DN20 F/F 3/4" PFA 20 bar
149B5042 | 149B5042 | Kogelkraan V3000 DN25 F/F 1" PFA 20 bar | Vanne à boisseau sphérique V3000 DN25 F/F 1" PFA 20 bar
149B5043 | 149B5043 | Kogelkraan V3000 DN32 F/F 1"1/4 PFA 16 bar | Vanne à boisseau sphérique V3000 DN32 F/F 1"1/4 PFA 16 bar
149B5044 | 149B5044 | Kogelkraan V3000 DN40 F/F 1"1/2 PFA 16 bar | Vanne à boisseau sphérique V3000 DN40 F/F 1"1/2 PFA 16 bar
149B5045 | 149B5045 | Kogelkraan V3000 DN50 F/F 2" PFA 16 bar | Vanne à boisseau sphérique V3000 DN50 F/F 2" PFA 16 bar
149B5054 | 149B5054 | Kogelkraan V3000 DN65 F/F 2"1/2 PFA 10 bar | Vanne à boisseau sphérique V3000 DN65 F/F 2"1/2 PFA 10 bar
149B5055 | 149B5055 | Kogelkraan V3000 DN80 F/F 3" PFA 10 bar | Vanne à boisseau sphérique V3000 DN80 F/F 3" PFA 10 bar
149B5056 | 149B5056 | Kogelkraan V3000 DN100 F/F 4" PFA 10 bar | Vanne à boisseau sphérique V3000 DN100 F/F 4" PFA 10 bar
149B5046 | 149B5046 | Kogelkraan VABS V665 DN8 F/F 1/4" PFA 20 bar | Vanne à boisseau sphérique VABS V665 DN8 F/F 1/4" PFA 20 bar
149B5047 | 149B5047 | Kogelkraan VABS V665 DN10 F/F 3/8" PFA 20 bar | Vanne à boisseau sphérique VABS V665 DN10 F/F 3/8" PFA 20 bar
149B5048 | 149B5048 | Kogelkraan VABS V665 DN15 F/F 1/2" PFA 20 bar | Vanne à boisseau sphérique VABS V665 DN15 F/F 1/2" PFA 20 bar
149B5049 | 149B5049 | Kogelkraan VABS V665 DN20 F/F 3/4" PFA 20 bar | Vanne à boisseau sphérique VABS V665 DN20 F/F 3/4" PFA 20 bar
149B5050 | 149B5050 | Kogelkraan VABS V665 DN25 F/F 1" PFA 20 bar | Vanne à boisseau sphérique VABS V665 DN25 F/F 1" PFA 20 bar
149B5051 | 149B5051 | Kogelkraan VABS V665 DN32 F/F 1"1/4 PFA 20 bar | Vanne à boisseau sphérique VABS V665 DN32 F/F 1"1/4 PFA 20 bar
149B5052 | 149B5052 | Kogelkraan VABS V665 DN40 F/F 1"1/2 PFA 20 bar | Vanne à boisseau sphérique VABS V665 DN40 F/F 1"1/2 PFA 20 bar
149B5053 | 149B5053 | Kogelkraan VABS V665 DN50 F/F 2" PFA 16 bar | Vanne à boisseau sphérique VABS V665 DN50 F/F 2" PFA 16 bar
149B5194 | 149B5194 | Kogelkraan VABS V665 DN65 F/F 2"1/2 PFA 10 bar | Vanne à boisseau sphérique VABS V665 DN65 F/F 2"1/2 PFA 10 bar
149B5112 | 149B5112 | Kogelkraan VABS V665PAP DN8 F/F 1/4" PFA 20 bar | Vanne à boisseau sphérique VABS V665PAP DN8 F/F 1/4" PFA 20 bar
149B5113 | 149B5113 | Kogelkraan VABS V665PAP DN10 F/F 3/8" PFA 20 bar | Vanne à boisseau sphérique VABS V665PAP DN10 F/F 3/8" PFA 20 bar
149B5114 | 149B5114 | Kogelkraan VABS V665PAP DN15 F/F 1/2" PFA 20 bar | Vanne à boisseau sphérique VABS V665PAP DN15 F/F 1/2" PFA 20 bar
149B5115 | 149B5115 | Kogelkraan VABS V665PAP DN20 F/F 3/4" PFA 20 bar | Vanne à boisseau sphérique VABS V665PAP DN20 F/F 3/4" PFA 20 bar
149B5116 | 149B5116 | Kogelkraan VABS V665PAP DN25 F/F 1" PFA 20 bar | Vanne à boisseau sphérique VABS V665PAP DN25 F/F 1" PFA 20 bar
149B5325 | 149B5325 | Kogelkraan VABS V2500 DN15 M/M 1/2" Messing | Vanne à boisseau sphérique VABS V2500 DN15 M/M 1/2" Laiton
149B5326 | 149B5326 | Kogelkraan VABS V2500 DN20 M/M 3/4" Messing | Vanne à boisseau sphérique VABS V2500 DN20 M/M 3/4" Laiton
149B5327 | 149B5327 | Kogelkraan VABS V2500 DN25 M/M 1" Messing | Vanne à boisseau sphérique VABS V2500 DN25 M/M 1" Laiton
149B12526 | 149B12526 | Kogelkraan X3777 Driedelig DN8 F/F 1/4" PFA 63 bar Gas | Vanne à boisseau sphérique X3777 Trois pièces DN8 F/F 1/4" PFA 63 bar GAZ
149B12527 | 149B12527 | Kogelkraan X3777 Driedelig DN10 F/F 3/8" PFA 63 bar Gas | Vanne à boisseau sphérique X3777 Trois pièces DN10 F/F 3/8" PFA 63 bar GAZ
149B12528 | 149B12528 | Kogelkraan X3777 Driedelig DN15 F/F 1/2" PFA 63 bar Gas | Vanne à boisseau sphérique X3777 Trois pièces DN15 F/F 1/2" PFA 63 bar GAZ
149B12529 | 149B12529 | Kogelkraan X3777 Driedelig DN20 F/F 3/4" PFA 63 bar Gas | Vanne à boisseau sphérique X3777 Trois pièces DN20 F/F 3/4" PFA 63 bar GAZ
149B12530 | 149B12530 | Kogelkraan X3777 Driedelig DN25 F/F 1" PFA 63 bar Gas | Vanne à boisseau sphérique X3777 Trois pièces DN25 F/F 1" PFA 63 bar GAZ
149B12531 | 149B12531 | Kogelkraan X3777 Driedelig DN32 F/F 1"1/4 PFA 63 bar Gas | Vanne à boisseau sphérique X3777 Trois pièces DN32 F/F 1"1/4 PFA 63 bar GAZ
149B12532 | 149B12532 | Kogelkraan X3777 Driedelig DN40 F/F 1"1/2 PFA 63 bar Gas | Vanne à boisseau sphérique X3777 Trois pièces DN40 F/F 1"1/2 PFA 63 bar GAZ
149B12533 | 149B12533 | Kogelkraan X3777 Driedelig DN50 F/F 2" PFA 40 bar Gas | Vanne à boisseau sphérique X3777 Trois pièces DN50 F/F 2" PFA 40 bar GAZ
149B12534 | 149B12534 | Kogelkraan X3777 Driedelig DN65 F/F 2"1/2 PFA 25 bar Gas | Vanne à boisseau sphérique X3777 Trois pièces DN65 F/F 2"1/2 PFA 25 bar GAZ
149B12535 | 149B12535 | Kogelkraan X3777 Driedelig DN80 F/F 3" PFA 25 bar Gas | Vanne à boisseau sphérique X3777 Trois pièces DN80 F/F 3" PFA 25 bar GAZ
149B12536 | 149B12536 | Kogelkraan X3777 Driedelig DN100 F/F 4" PFA 25 bar Gas | Vanne à boisseau sphérique X3777 Trois pièces DN100 F/F 4" PFA 25 bar GAZ
149B12526S | 149B12526S | Kogelkraan X3777S Driedelig DN8 PFA 63 bar + Lassok Socketwelding | Vanne à boisseau sphérique X3777S Trois pièces DN8 PFA 63 bar à souder emmanché Socketwelding
149B12527S | 149B12527S | Kogelkraan X3777S Driedelig DN10 PFA 63 bar + Lassok Socketwelding | Vanne à boisseau sphérique X3777S Trois pièces DN10 PFA 63 bar à souder emmanché Socketwelding
149B12528S | 149B12528S | Kogelkraan X3777S Driedelig DN15 PFA 63 bar + Lassok Socketwelding | Vanne à boisseau sphérique X3777S Trois pièces DN15 PFA 63 bar à souder emmanché Socketwelding
149B12529S | 149B12529S | Kogelkraan X3777S Driedelig DN20 PFA 63 bar + Lassok Socketwelding | Vanne à boisseau sphérique X3777S Trois pièces DN20 PFA 63 bar à souder emmanché Socketwelding
149B12530S | 149B12530S | Kogelkraan X3777S Driedelig DN25 PFA 63 bar + Lassok Socketwelding | Vanne à boisseau sphérique X3777S Trois pièces DN25 PFA 63 bar à souder emmanché Socketwelding
149B12531S | 149B12531S | Kogelkraan X3777S Driedelig DN32 PFA 63 bar + Lassok Socketwelding | Vanne à boisseau sphérique X3777S Trois pièces DN32 PFA 63 bar à souder emmanché Socketwelding
| 149B12532S | Kogelkraan X3777S Driedelig DN40 PFA 63 bar + Lassok Socketwelding | Vanne à boisseau sphérique X3777S Trois pièces DN40 PFA 63 bar à souder emmanché Socketwelding
149B12533S | 149B12533S | Kogelkraan X3777S Driedelig DN50 PFA 40 bar + Lassok Socketwelding | Vanne à boisseau sphérique X3777S Trois pièces DN50 PFA 40 bar à souder emmanché Socketwelding
149B12534S | 149B12534S | Kogelkraan X3777S Driedelig DN65 PFA 25 bar + Lassok Socketwelding | Vanne à boisseau sphérique X3777S Trois pièces DN65 PFA 25 bar à souder emmanché Socketwelding
149B12535S | 149B12535S | Kogelkraan X3777S Driedelig DN80 PFA 25 bar + Lassok Socketwelding | Vanne à boisseau sphérique X3777S Trois pièces DN80 PFA 25 bar à souder emmanché Socketwelding
149B12536S | 149B12536S | Kogelkraan X3777S Driedelig DN100 PFA 25 bar + Lassok Socketwelding | Vanne à boisseau sphérique X3777S Trois pièces DN100 PFA 25 bar à souder emmanché Socketwelding
149B12526B | 149B12526B | Kogelkraan X3777B Driedelig DN8 F/F 1/4" PFA 63 bar Gas Buttwelding | Vanne à boisseau sphérique X3777B Trois pièces DN8 F/F 1/4" PFA 63 bar GAZ Buttwelding
149B12527B | 149B12527B | Kogelkraan X3777B Driedelig DN10 F/F 3/8" PFA 63 bar Gas Buttwelding | Vanne à boisseau sphérique X3777B Trois pièces DN10 F/F 3/8" PFA 63 bar GAZ Buttwelding
149B12528B | 149B12528B | Kogelkraan X3777B Driedelig DN15 F/F 1/2" PFA 63 bar Gas Buttwelding | Vanne à boisseau sphérique X3777B Trois pièces DN15 F/F 1/2" PFA 63 bar GAZ Buttwelding
149B12529B | 149B12529B | Kogelkraan X3777B Driedelig DN20 F/F 3/4" PFA 63 bar Gas Buttwelding | Vanne à boisseau sphérique X3777B Trois pièces DN20 F/F 3/4" PFA 63 bar GAZ Buttwelding
149B12530B | 149B12530B | Kogelkraan X3777B Driedelig DN25 F/F 1" PFA 63 bar Gas Buttwelding | Vanne à boisseau sphérique X3777B Trois pièces DN25 F/F 1" PFA 63 bar GAZ Buttwelding
149B12531B | 149B12531B | Kogelkraan X3777B Driedelig DN32 F/F 1"1/4 PFA 63 bar Gas Buttwelding | Vanne à boisseau sphérique X3777B Trois pièces DN32 F/F 1"1/4 PFA 63 bar GAZ Buttwelding
149B12532B | 149B12532B | Kogelkraan X3777B Driedelig DN40 F/F 1"1/2 PFA 63 bar Gas Buttwelding | Vanne à boisseau sphérique X3777B Trois pièces DN40 F/F 1"1/2 PFA 63 bar GAZ Buttwelding
149B12533B | 149B12533B | Kogelkraan X3777B Driedelig DN50 F/F 2" PFA 40 bar Gas Buttwelding | Vanne à boisseau sphérique X3777B Trois pièces DN50 F/F 2" PFA 40 bar GAZ Buttwelding
149B12534B | 149B12534B | Kogelkraan X3777B Driedelig DN65 F/F 2"1/2 PFA 25 bar Gas Buttwelding | Vanne à boisseau sphérique X3777B Trois pièces DN65 F/F 2"1/2 PFA 25 bar GAZ Buttwelding
149B12535B | 149B12535B | Kogelkraan X3777B Driedelig DN80 F/F 3" PFA 25 bar Gas Buttwelding | Vanne à boisseau sphérique X3777B Trois pièces DN80 F/F 3" PFA 25 bar GAZ Buttwelding
149B12536B | 149B12536B | Kogelkraan X3777B Driedelig DN100 F/F 4" PFA 25 bar Gas Buttwelding | Vanne à boisseau sphérique X3777B Trois pièces DN100 F/F 4" PFA 25 bar GAZ Buttwelding
149B12540 | 149B12540 | Kogelkraan X3444 Driedelig DN8 F/F 1/4" PFA 63 bar Gas | Vanne à boisseau sphérique X3444 Trois pièces DN8 F/F 1/4" PFA 63 bar GAZ
149B12541 | 149B12541 | Kogelkraan X3444 Driedelig DN10 F/F 3/8" PFA 63 bar Gas | Vanne à boisseau sphérique X3444 Trois pièces DN10 F/F 3/8" PFA 63 bar GAZ
149B12542 | 149B12542 | Kogelkraan X3444 Driedelig DN15 F/F 1/2" PFA 63 bar Gas | Vanne à boisseau sphérique X3444 Trois pièces DN15 F/F 1/2" PFA 63 bar GAZ
149B12543 | 149B12543 | Kogelkraan X3444 Driedelig DN20 F/F 3/4" PFA 63 bar Gas | Vanne à boisseau sphérique X3444 Trois pièces DN20 F/F 3/4" PFA 63 bar GAZ
149B12544 | 149B12544 | Kogelkraan X3444 Driedelig DN25 F/F 1" PFA 63 bar Gas | Vanne à boisseau sphérique X3444 Trois pièces DN25 F/F 1" PFA 63 bar GAZ
149B12545 | 149B12545 | Kogelkraan X3444 Driedelig DN32 F/F 1"1/4 PFA 63 bar Gas | Vanne à boisseau sphérique X3444 Trois pièces DN32 F/F 1"1/4 PFA 63 bar GAZ
149B12546 | 149B12546 | Kogelkraan X3444 Driedelig DN40 F/F 1"1/2 PFA 63 bar Gas | Vanne à boisseau sphérique X3444 Trois pièces DN40 F/F 1"1/2 PFA 63 bar GAZ
149B12547 | 149B12547 | Kogelkraan X3444 Driedelig DN50 F/F 2" PFA 40 bar Gas | Vanne à boisseau sphérique X3444 Trois pièces DN50 F/F 2" PFA 40 bar GAZ
149B12548 | 149B12548 | Kogelkraan X3444 Driedelig DN65 F/F 2"1/2 PFA 40 bar Gas | Vanne à boisseau sphérique X3444 Trois pièces DN65 F/F 2"1/2 PFA 40 bar GAZ
149B12549 | 149B12549 | Kogelkraan X3444 Driedelig DN80 F/F 3" PFA 25 bar Gas | Vanne à boisseau sphérique X3444 Trois pièces DN80 F/F 3" PFA 25 bar GAZ
149B12550 | 149B12550 | Kogelkraan X3444 Driedelig DN100 F/F 4" PFA 25 bar Gas | Vanne à boisseau sphérique X3444 Trois pièces DN100 F/F 4" PFA 25 bar GAZ
149B12540S | 149B12540S | Kogelkraan X3444S Driedelig DN8 PFA 63 bar + Lassok Socketwelding | Vanne à boisseau sphérique X3444S Trois pièces DN8 PFA 63 bar à souder emmanché Socketwelding
149B12541S | 149B12541S | Kogelkraan X3444S Driedelig DN10 PFA 63 bar + Lassok Socketwelding | Vanne à boisseau sphérique X3444S Trois pièces DN10 PFA 63 bar à souder emmanché Socketwelding
149B12542S | 149B12542S | Kogelkraan X3444S Driedelig DN15 PFA 63 bar + Lassok Socketwelding | Vanne à boisseau sphérique X3444S Trois pièces DN15 PFA 63 bar à souder emmanché Socketwelding
149B12543S | 149B12543S | Kogelkraan X3444S Driedelig DN20 PFA 63 bar + Lassok Socketwelding | Vanne à boisseau sphérique X3444S Trois pièces DN20 PFA 63 bar à souder emmanché Socketwelding
149B12544S | 149B12544S | Kogelkraan X3444S Driedelig DN25 PFA 63 bar + Lassok Socketwelding | Vanne à boisseau sphérique X3444S Trois pièces DN25 PFA 63 bar à souder emmanché Socketwelding
149B12545S | 149B12545S | Kogelkraan X3444S Driedelig DN32 PFA 63 bar + Lassok Socketwelding | Vanne à boisseau sphérique X3444S Trois pièces DN32 PFA 63 bar à souder emmanché Socketwelding
149B12546S | 149B12546S | Kogelkraan X3444S Driedelig DN40 PFA 63 bar + Lassok Socketwelding | Vanne à boisseau sphérique X3444S Trois pièces DN40 PFA 63 bar à souder emmanché Socketwelding
149B12547S | 149B12547S | Kogelkraan X3444S Driedelig DN50 PFA 40 bar + Lassok Socketwelding | Vanne à boisseau sphérique X3444S Trois pièces DN50 PFA 40 bar à souder emmanché Socketwelding
149B12548S | 149B12548S | Kogelkraan X3444S Driedelig DN65 PFA 25 bar + Lassok Socketwelding | Vanne à boisseau sphérique X3444S Trois pièces DN65 PFA 25 bar à souder emmanché Socketwelding
149B12549S | 149B12549S | Kogelkraan X3444S Driedelig DN80 PFA 25 bar + Lassok Socketwelding | Vanne à boisseau sphérique X3444S Trois pièces DN80 PFA 25 bar à souder emmanché Socketwelding
149B12550S | 149B12550S | Kogelkraan X3444S Driedelig DN100 PFA 25 bar + Lassok Socketwelding | Vanne à boisseau sphérique X3444S Trois pièces DN100 PFA 25 bar à souder emmanché Socketwelding
149B12540B | 149B12540B | Kogelkraan X3444B Driedelig DN8 PFA 63 bar +Stomplaseind Buttwelding | Vanne à boisseau sphérique X3444B Trois pièces DN8 PFA 63 bar à souder "en bout" Buttwelding
149B12541B | 149B12541B | Kogelkraan X3444B Driedelig DN10 PFA 63 bar +Stomplaseind Buttwelding | Vanne à boisseau sphérique X3444B Trois pièces DN10 PFA 63 bar à souder "en bout" Buttwelding
149B12542B | 149B12542B | Kogelkraan X3444B Driedelig DN15 PFA 63 bar +Stomplaseind Buttwelding | Vanne à boisseau sphérique X3444B Trois pièces DN15 PFA 63 bar à souder "en bout" Buttwelding
149B12543B | 149B12543B | Kogelkraan X3444B Driedelig DN20 PFA 63 bar +Stomplaseind Buttwelding | Vanne à boisseau sphérique X3444B Trois pièces DN20 PFA 63 bar à souder "en bout" Buttwelding
149B12544B | 149B12544B | Kogelkraan X3444B Driedelig DN25 PFA 63 bar +Stomplaseind Buttwelding | Vanne à boisseau sphérique X3444B Trois pièces DN25 PFA 63 bar à souder "en bout" Buttwelding
149B12545B | 149B12545B | Kogelkraan X3444B Driedelig DN32 PFA 63 bar +Stomplaseind Buttwelding | Vanne à boisseau sphérique X3444B Trois pièces DN32 PFA 63 bar à souder "en bout" Buttwelding
149B12546B | 149B12546B | Kogelkraan X3444B Driedelig DN40 PFA 63 bar +Stomplaseind Buttwelding | Vanne à boisseau sphérique X3444B Trois pièces DN40 PFA 63 bar à souder "en bout" Buttwelding
149B12547B | 149B12547B | Kogelkraan X3444B Driedelig DN50 PFA 40 bar +Stomplaseind Buttwelding | Vanne à boisseau sphérique X3444B Trois pièces DN50 PFA 40 bar à souder "en bout" Buttwelding
149B12548B | 149B12548B | Kogelkraan X3444B Driedelig DN65 PFA 25 bar +Stomplaseind Buttwelding | Vanne à boisseau sphérique X3444B Trois pièces DN65 PFA 25 bar à souder "en bout" Buttwelding
149B12549B | 149B12549B | Kogelkraan X3444B Driedelig DN80 PFA 25 bar +Stomplaseind Buttwelding | Vanne à boisseau sphérique X3444B Trois pièces DN80 PFA 25 bar à souder "en bout" Buttwelding
149B12550B | 149B12550B | Kogelkraan X3444B Driedelig DN100 PFA 25 bar +Stomplaseind Buttwelding | Vanne à boisseau sphérique X3444B Trois pièces DN100 PFA 25 bar à souder "en bout" Buttwelding
149B12516 | 149B12516 | Kogelkraan X2777 Tweedelig DN8 F/F 1/4" PFA 63 bar | Vanne à boisseau sphérique X2777 Deux pièces DN8 F/F 1/4" PFA 63 bar
149B12517 | 149B12517 | Kogelkraan X2777 Tweedelig DN12 F/F 3/8" PFA 63 bar | Vanne à boisseau sphérique X2777 Deux pièces DN12 F/F 3/8" PFA 63 bar
149B12518 | 149B12518 | Kogelkraan X2777 Tweedelig DN15 F/F 1/2" PFA 63 bar | Vanne à boisseau sphérique X2777 Deux pièces DN15 F/F 1/2" PFA 63 bar
149B12519 | 149B12519 | Kogelkraan X2777 Tweedelig DN20 F/F 3/4" PFA 63 bar | Vanne à boisseau sphérique X2777 Deux pièces DN20 F/F 3/4" PFA 63 bar
149B12520 | 149B12520 | Kogelkraan X2777 Tweedelig DN25 F/F 1" PFA 63 bar | Vanne à boisseau sphérique X2777 Deux pièces DN25 F/F 1" PFA 63 bar
149B12521 | 149B12521 | Kogelkraan X2777 Tweedelig DN32 F/F 1"1/4 PFA 63 bar | Vanne à boisseau sphérique X2777 Deux pièces DN32 F/F 1"1/4 PFA 63 bar
149B12522 | 149B12522 | Kogelkraan X2777 Tweedelig DN40 F/F 1"1/2 PFA 63 bar | Vanne à boisseau sphérique X2777 Deux pièces DN40 F/F 1"1/2 PFA 63 bar
149B12523 | 149B12523 | Kogelkraan X2777 Tweedelig DN50 F/F 2" PFA 63 bar | Vanne à boisseau sphérique X2777 Deux pièces DN50 F/F 2" PFA 63 bar
149B12524 | 149B12524 | Kogelkraan X2777 Tweedelig DN65 F/F 2"1/2 PFA 63 bar | Vanne à boisseau sphérique X2777 Deux pièces DN65 F/F 2"1/2 PFA 63 bar
149B12525 | 149B12525 | Kogelkraan X2777 Tweedelig DN80 F/F 3" PFA 63 bar | Vanne à boisseau sphérique X2777 Deux pièces DN80 F/F 3" PFA 63 bar
149B12508 | 149B12508 | Kogelkraan X1666 DN8 F/F 1/4" PFA 63 bar RVS316 | Vanne à boisseau sphérique X1666 DN8 F/F 1/4" PFA 63 bar INOX316
149B12509 | 149B12509 | Kogelkraan X1666 DN10 F/F 3/8" PFA 63 bar RVS316 | Vanne à boisseau sphérique X1666 DN10 F/F 3/8" PFA 63 bar INOX316
149B12510 | 149B12510 | Kogelkraan X1666 DN15 F/F 1/2" PFA 63 bar RVS316 | Vanne à boisseau sphérique X1666 DN15 F/F 1/2" PFA 63 bar INOX316
149B12511 | 149B12511 | Kogelkraan X1666 DN20 F/F 3/4" PFA 63 bar RVS316 | Vanne à boisseau sphérique X1666 DN20 F/F 3/4" PFA 63 bar INOX316
149B12512 | 149B12512 | Kogelkraan X1666 DN25 F/F 1" PFA 63 bar RVS316 | Vanne à boisseau sphérique X1666 DN25 F/F 1" PFA 63 bar INOX316
149B12513 | 149B12513 | Kogelkraan X1666 DN32 F/F 1"1/4 PFA 63 bar RVS316 | Vanne à boisseau sphérique X1666 DN32 F/F 1"1/4 PFA 63 bar INOX316
149B12514 | 149B12514 | Kogelkraan X1666 DN40 F/F 1"1/2 PFA 63 bar RVS316 | Vanne à boisseau sphérique X1666 DN40 F/F 1"1/2 PFA 63 bar INOX316
149B12515 | 149B12515 | Kogelkraan X1666 DN50 F/F 2" PFA 63 bar RVS316 | Vanne à boisseau sphérique X1666 DN50 F/F 2" PFA 63 bar INOX316
149G032103 | 149G032103 | VLKL SYLAX WAFER DN50 GG25-EPDM-EPOXY PN6-16/ASA GIETIJZEREN HANDGREEP | VANNE PAPILLON SYLAX WAFER DN50 GG25-EPDM-EPOXY PN6-16/ASA POIGNEE CRANTEE FONTE
149G032113 | 149G032113 | VLKL SYLAX WAFER DN65 GG25-EPDM-EPOXY PN6-16/ASA GIETIJZEREN HANDGREEP | VANNE PAPILLON SYLAX WAFER DN65 GG25-EPDM-EPOXY PN6-16/ASA POIGNEE CRANTEE FONTE
149G032123 | 149G032123 | VLKL SYLAX WAFER DN80 GG25-EPDM-EPOXY PN6-16/ASA GIETIJZEREN HANDGREEP | VANNE PAPILLON SYLAX WAFER DN80 GG25-EPDM-EPOXY PN6-16/ASA POIGNEE CRANTEE FONTE
149G032133 | 149G032133 | VLKL SYLAX WAFER DN100 GG25-EPDM-EPOXY PN6-16/ASA GIETIJZEREN HANDGREEP | VANNE PAPILLON SYLAX WAFER DN100 GG25-EPDM-EPOXY PN6-16/ASA POIGNEE CRANTEE FONTE
149G032143 | 149G032143 | VLKL SYLAX WAFER DN125 GG25-EPDM-EPOXY PN6-16/ASA GIETIJZEREN HANDGREEP | VANNE PAPILLON SYLAX WAFER DN125 GG25-EPDM-EPOXY PN6-16/ASA POIGNEE CRANTEE FONTE
149G032153 | 149G032153 | VLKL SYLAX WAFER DN150 GG25-EPDM-EPOXY PN6-16/ASA GIETIJZEREN HANDGREEP | VANNE PAPILLON SYLAX WAFER DN150 GG25-EPDM-EPOXY PN6-16/ASA POIGNEE CRANTEE FONTE
149G093562 | 149G093562 | VLKL SYLAX WAFER DN200 GG25-EPDM-EPOXY PN6-16/ASA GIETIJZEREN HANDGREEP | VANNE PAPILLON SYLAX WAFER DN200 GG25-EPDM-EPOXY PN6-16/ASA POIGNEE CRANTEE FONTE
149G43170 | 149G43170 | VLKL SYLAX WAFER DN250 GG25-EPDM-EPOXY PN6-16/ASA GIETIJZEREN HANDGREEP | VANNE PAPILLON SYLAX WAFER DN250 GG25-EPDM-EPOXY PN6-16/ASA POIGNEE CRANTEE FONTE
149G43171 | 149G43171 | VLKL SYLAX WAFER DN300 GG25-EPDM-EPOXY PN6-16/ASA GIETIJZEREN HANDGREEP | VANNE PAPILLON SYLAX WAFER DN300 GG25-EPDM-EPOXY PN6-16/ASA POIGNEE CRANTEE FONTE
149G036113 | 149G036113 | VLKL SYLAX WAFER DN50 GGG40-EPDM-EPOXY PN6-16/ASA GIETIJZEREN HANDGREEP | VANNE PAPILLON SYLAX WAFER DN50 GGG40-EPDM-EPOXY PN6-16/ASA POIGNEE CRANTEE FONTE
149G039453 | 149G039453 | VLKL SYLAX WAFER DN65 GGG40-EPDM-EPOXY PN6-16/ASA GIETIJZEREN HANDGREEP | VANNE PAPILLON SYLAX WAFER DN65 GGG40-EPDM-EPOXY PN6-16/ASA POIGNEE CRANTEE FONTE
149G023622 | 149G023622 | VLKL SYLAX WAFER DN80 GGG40-EPDM-EPOXY PN6-16/ASA GIETIJZEREN HANDGREEP | VANNE PAPILLON SYLAX WAFER DN80 GGG40-EPDM-EPOXY PN6-16/ASA POIGNEE CRANTEE FONTE
149G038573 | 149G038573 | VLKL SYLAX WAFER DN100 GGG40-EPDM-EPOXY PN6-16/ASA GIETIJZEREN HANDGREEP | VANNE PAPILLON SYLAX WAFER DN100 GGG40-EPDM-EPOXY PN6-16/ASA POIGNEE CRANTEE FONTE
149G038574 | 149G038574 | VLKL SYLAX WAFER DN125 GGG40-EPDM-EPOXY PN6-16/ASA GIETIJZEREN HANDGREEP | VANNE PAPILLON SYLAX WAFER DN125 GGG40-EPDM-EPOXY PN6-16/ASA POIGNEE CRANTEE FONTE
149G038575 | 149G038575 | VLKL SYLAX WAFER DN150 GGG40-EPDM-EPOXY PN6-16/ASA GIETIJZEREN HANDGREEP | VANNE PAPILLON SYLAX WAFER DN150 GGG40-EPDM-EPOXY PN6-16/ASA POIGNEE CRANTEE FONTE
149G039454 | 149G039454 | VLKL SYLAX WAFER DN200 GGG40-EPDM-EPOXY PN6-16/ASA GIETIJZEREN HANDGREEP | VANNE PAPILLON SYLAX WAFER DN200 GGG40-EPDM-EPOXY PN6-16/ASA POIGNEE CRANTEE FONTE
149G039455 | 149G039455 | VLKL SYLAX WAFER DN250 GGG40-EPDM-EPOXY PN6-16/ASA GIETIJZEREN HANDGREEP | VANNE PAPILLON SYLAX WAFER DN250 GGG40-EPDM-EPOXY PN6-16/ASA POIGNEE CRANTEE FONTE
149G039456 | 149G039456 | VLKL SYLAX WAFER DN300 GGG40-EPDM-EPOXY PN6-16/ASA GIETIJZEREN HANDGREEP | VANNE PAPILLON SYLAX WAFER DN300 GGG40-EPDM-EPOXY PN6-16/ASA POIGNEE CRANTEE FONTE
149G032852 | 149G032852 | VLKL SYLAX LUG DN50 GG25-EPDM-EPOXY PN10/16 GIETIJZEREN HANDGREEP | VANNE PAPILLON SYLAX LUG DN50 GG25-EPDM-EPOXY PN10/16 POIGNEE CRANTEE FONTE
149G032862 | 149G032862 | VLKL SYLAX LUG DN65 GG25-EPDM-EPOXY PN10/16 GIETIJZEREN HANDGREEP | VANNE PAPILLON SYLAX LUG DN65 GG25-EPDM-EPOXY PN10/16 POIGNEE CRANTEE FONTE
149G032872 | 149G032872 | VLKL SYLAX LUG DN80 GG25-EPDM-EPOXY PN10/16 GIETIJZEREN HANDGREEP | VANNE PAPILLON SYLAX LUG DN80 GG25-EPDM-EPOXY PN10/16 POIGNEE CRANTEE FONTE
149G032882 | 149G032882 | VLKL SYLAX LUG DN100 GG25-EPDM-EPOXY PN10/16 GIETIJZEREN HANDGREEP | VANNE PAPILLON SYLAX LUG DN100 GG25-EPDM-EPOXY PN10/16 POIGNEE CRANTEE FONTE
149G032892 | 149G032892 | VLKL SYLAX LUG DN125 GG25-EPDM-EPOXY PN10/16 GIETIJZEREN HANDGREEP | VANNE PAPILLON SYLAX LUG DN125 GG25-EPDM-EPOXY PN10/16 POIGNEE CRANTEE FONTE
149G032902 | 149G032902 | VLKL SYLAX LUG DN150 GG25-EPDM-EPOXY PN10/16 GIETIJZEREN HANDGREEP | VANNE PAPILLON SYLAX LUG DN150 GG25-EPDM-EPOXY PN10/16 POIGNEE CRANTEE FONTE
149G032912 | 149G032912 | VLKL SYLAX LUG DN200 GG25-EPDM-EPOXY PN10 GIETIJZEREN HANDGREEP | VANNE PAPILLON SYLAX LUG DN200 GG25-EPDM-EPOXY PN10 POIGNEE CRANTEE FONTE
149G032921 | 149G032921 | VLKL SYLAX LUG DN250 GG25-EPDM-EPOXY PN10 GIETIJZEREN HANDGREEP | VANNE PAPILLON SYLAX LUG DN250 GG25-EPDM-EPOXY PN10 POIGNEE CRANTEE FONTE
149G032929 | 149G032929 | VLKL SYLAX LUG DN300 GG25-EPDM-EPOXY PN10 GIETIJZEREN HANDGREEP | VANNE PAPILLON SYLAX LUG DN300 GG25-EPDM-EPOXY PN10 POIGNEE CRANTEE FONTE
149G039457 | 149G039457 | VLKL SYLAX LUG DN50 GGG40-EPDM-EPOXY PN10/16 GIETIJZEREN HANDGREEP | VANNE PAPILLON SYLAX LUG DN50 GGG40-EPDM-EPOXY PN10/16 POIGNEE CRANTEE FONTE
149G039458 | 149G039458 | VLKL SYLAX LUG DN65 GGG40-EPDM-EPOXY PN10/16 GIETIJZEREN HANDGREEP | VANNE PAPILLON SYLAX LUG DN65 GGG40-EPDM-EPOXY PN10/16 POIGNEE CRANTEE FONTE
149G039459 | 149G039459 | VLKL SYLAX LUG DN80 GGG40-EPDM-EPOXY PN10/16 GIETIJZEREN HANDGREEP | VANNE PAPILLON SYLAX LUG DN80 GGG40-EPDM-EPOXY PN10/16 POIGNEE CRANTEE FONTE
149G039460 | 149G039460 | VLKL SYLAX LUG DN100 GGG40-EPDM-EPOXY PN10/16 GIETIJZEREN HANDGREEP | VANNE PAPILLON SYLAX LUG DN100 GGG40-EPDM-EPOXY PN10/16 POIGNEE CRANTEE FONTE
149G039461 | 149G039461 | VLKL SYLAX LUG DN125 GGG40-EPDM-EPOXY PN10/16 GIETIJZEREN HANDGREEP | VANNE PAPILLON SYLAX LUG DN125 GGG40-EPDM-EPOXY PN10/16 POIGNEE CRANTEE FONTE
149G039462 | 149G039462 | VLKL SYLAX LUG DN150 GGG40-EPDM-EPOXY PN10/16 GIETIJZEREN HANDGREEP | VANNE PAPILLON SYLAX LUG DN150 GGG40-EPDM-EPOXY PN10/16 POIGNEE CRANTEE FONTE
149G039463 | 149G039463 | VLKL SYLAX LUG DN200 GGG40-EPDM-EPOXY PN16 GIETIJZEREN HANDGREEP | VANNE PAPILLON SYLAX LUG DN200 GGG40-EPDM-EPOXY PN16 POIGNEE CRANTEE FONTE
149G039464 | 149G039464 | VLKL SYLAX LUG DN250 GGG40-EPDM-EPOXY PN16 GIETIJZEREN HANDGREEP | VANNE PAPILLON SYLAX LUG DN250 GGG40-EPDM-EPOXY PN16 POIGNEE CRANTEE FONTE
149G039465 | 149G039465 | VLKL SYLAX LUG DN300 GGG40-EPDM-EPOXY PN16 GIETIJZEREN HANDGREEP | VANNE PAPILLON SYLAX LUG DN300 GGG40-EPDM-EPOXY PN16 POIGNEE CRANTEE FONTE
149G039466 | 149G039466 | VLKL SYLAX LUG DN200 GGG40-EPDM-EPOXY PN10 GIETIJZEREN HANDGREEP | VANNE PAPILLON SYLAX LUG DN200 GGG40-EPDM-EPOXY PN10 POIGNEE CRANTEE FONTE
149G039467 | 149G039467 | VLKL SYLAX LUG DN250 GGG40-EPDM-EPOXY PN10 GIETIJZEREN HANDGREEP | VANNE PAPILLON SYLAX LUG DN250 GGG40-EPDM-EPOXY PN10 POIGNEE CRANTEE FONTE
149G039468 | 149G039468 | VLKL SYLAX LUG DN300 GGG40-EPDM-EPOXY PN10 GIETIJZEREN HANDGREEP | VANNE PAPILLON SYLAX LUG DN300 GGG40-EPDM-EPOXY PN10 POIGNEE CRANTEE FONTE
149G079907 | 149G079907 | VLKL SYLAX WAFER DN50 GG25-EPDM-EPOXY PN6-16/ASA WORMWIELKAST | VANNE PAPILLON SYLAX WAFER DN50 GG25-EPDM-EPOXY PN6-16/ASA REDUCTEUR MANUEL
149G079663 | 149G079663 | VLKL SYLAX WAFER DN65 GG25-EPDM-EPOXY PN6-16/ASA WORMWIELKAST | VANNE PAPILLON SYLAX WAFER DN65 GG25-EPDM-EPOXY PN6-16/ASA REDUCTEUR MANUEL
149G079204 | 149G079204 | VLKL SYLAX WAFER DN80 GG25-EPDM-EPOXY PN6-16/ASA WORMWIELKAST | VANNE PAPILLON SYLAX WAFER DN80 GG25-EPDM-EPOXY PN6-16/ASA REDUCTEUR MANUEL
149G079724 | 149G079724 | VLKL SYLAX WAFER DN100 GG25-EPDM-EPOXY PN6-16/ASA WORMWIELKAST | VANNE PAPILLON SYLAX WAFER DN100 GG25-EPDM-EPOXY PN6-16/ASA REDUCTEUR MANUEL
149G079304 | 149G079304 | VLKL SYLAX WAFER DN125 GG25-EPDM-EPOXY PN6-16/ASA WORMWIELKAST | VANNE PAPILLON SYLAX WAFER DN125 GG25-EPDM-EPOXY PN6-16/ASA REDUCTEUR MANUEL
149G079097 | 149G079097 | VLKL SYLAX WAFER DN150 GG25-EPDM-EPOXY PN6-16/ASA WORMWIELKAST | VANNE PAPILLON SYLAX WAFER DN150 GG25-EPDM-EPOXY PN6-16/ASA REDUCTEUR MANUEL
149G079305 | 149G079305 | VLKL SYLAX WAFER DN200 GG25-EPDM-EPOXY PN6-16/ASA WORMWIELKAST | VANNE PAPILLON SYLAX WAFER DN200 GG25-EPDM-EPOXY PN6-16/ASA REDUCTEUR MANUEL
149G080058 | 149G080058 | VLKL SYLAX WAFER DN250 GG25-EPDM-EPOXY PN6-16/ASA WORMWIELKAST | VANNE PAPILLON SYLAX WAFER DN250 GG25-EPDM-EPOXY PN6-16/ASA REDUCTEUR MANUEL
149G079205 | 149G079205 | VLKL SYLAX WAFER DN300 GG25-EPDM-EPOXY PN6-16/ASA WORMWIELKAST | VANNE PAPILLON SYLAX WAFER DN300 GG25-EPDM-EPOXY PN6-16/ASA REDUCTEUR MANUEL
149G079140 | 149G079140 | VLKL SYLAX WAFER DN350 GG25-EPDM-EPOXY PN6-16/ASA WORMWIELKAST | VANNE PAPILLON SYLAX WAFER DN350 GG25-EPDM-EPOXY PN6-16/ASA REDUCTEUR MANUEL
149G080113 | 149G080113 | VLKL SYLAX WAFER DN50 GGG40 EPDM-EPOXY PN6-16/ASA WORMWIELKAST | VANNE PAPILLON SYLAX WAFER DN50 GGG40 EPDM-EPOXY PN6-16/ASA REDUCTEUR MANUEL
149G080114 | 149G080114 | VLKL SYLAX WAFER DN65 GGG40-EPDM-EPOXY PN6-16/ASA WORMWIELKAST | VANNE PAPILLON SYLAX WAFER DN65 GGG40-EPDM-EPOXY PN6-16/ASA REDUCTEUR MANUEL
149G080115 | 149G080115 | VLKL SYLAX WAFER DN80 GGG40 EPDM-EPOXY PN6-16/ASA WORMWIELKAST | VANNE PAPILLON SYLAX WAFER DN80 GGG40 EPDM-EPOXY PN6-16/ASA REDUCTEUR MANUEL
149G079944 | 149G079944 | VLKL SYLAX WAFER DN100 GGG40-EPDM-EPOXY PN6-16/ASA WORMWIELKAST | VANNE PAPILLON SYLAX WAFER DN100 GGG40-EPDM-EPOXY PN6-16/ASA REDUCTEUR MANUEL
149G080049 | 149G080049 | VLKL SYLAX WAFER DN125 GGG40-EPDM-EPOXY PN6-16/ASA WORMWIELKAST | VANNE PAPILLON SYLAX WAFER DN125 GGG40-EPDM-EPOXY PN6-16/ASA REDUCTEUR MANUEL
149G080050 | 149G080050 | VLKL SYLAX WAFER DN150 GGG40-EPDM EPOXY PN6-16/ASA WORMWIELKAST | VANNE PAPILLON SYLAX WAFER DN150 GGG40-EPDM EPOXY PN6-16/ASA REDUCTEUR MANUEL
149G079466 | 149G079466 | VLKL SYLAX WAFER DN200 GGG40 EPDM-EPOXY PN6-16/ASA WORMWIELKAST | VANNE PAPILLON SYLAX WAFER DN200 GGG40 EPDM-EPOXY PN6-16/ASA REDUCTEUR MANUEL
149G080051 | 149G080051 | VLKL SYLAX WAFER DN250 GGG40-EPDM-EPOXY PN6-16/ASA WORMWIELKAST | VANNE PAPILLON SYLAX WAFER DN250 GGG40-EPDM-EPOXY PN6-16/ASA REDUCTEUR MANUEL
149G079145 | 149G079145 | VLKL SYLAX WAFER DN300 GGG40 EPDM-EPOXY PN6-16/ASA WORMWIELKAST | VANNE PAPILLON SYLAX WAFER DN300 GGG40 EPDM-EPOXY PN6-16/ASA REDUCTEUR MANUEL
149G079146 | 149G079146 | VLKL SYLAX WAFER DN350 GGG40-EPDM-EPOXY PN6-16/ASA WORMWIELKAST | VANNE PAPILLON SYLAX WAFER DN350 GGG40-EPDM-EPOXY PN6-16/ASA REDUCTEUR MANUEL
149G073186 | 149G073186 | VLKL SYLAX WAFER DN400 GGG40-EPDM-EPOXY PN10 WORMWIELKAST | VANNE PAPILLON SYLAX WAFER DN400 GGG40-EPDM-EPOXY PN10 REDUCTEUR MANUEL
149G073187 | 149G073187 | VLKL SYLAX WAFER DN450 GGG40-EPDM-EPOXY PN10 WORMWIELKAST | VANNE PAPILLON SYLAX WAFER DN450 GGG40-EPDM-EPOXY PN10 REDUCTEUR MANUEL
149G073188 | 149G073188 | VLKL SYLAX WAFER DN500 GGG40-EPDM-EPOXY PN10 WORMWIELKAST | VANNE PAPILLON SYLAX WAFER DN500 GGG40-EPDM-EPOXY PN10 REDUCTEUR MANUEL
149G082453 | 149G082453 | VLKL SYLAX WAFER DN600 GGG40-EPDM-EPOXY PN10 WORMWIELKAST | VANNE PAPILLON SYLAX WAFER DN600 GGG40-EPDM-EPOXY PN10 REDUCTEUR MANUEL
149G082362 | 149G082362 | VLKL SYLAX WAFER DN700 GGG40-EPDM-EPOXY PN10 WORMWIELKAST | VANNE PAPILLON SYLAX WAFER DN700 GGG40-EPDM-EPOXY PN10 REDUCTEUR MANUEL
149G082363 | 149G082363 | VLKL SYLAX WAFER DN800 GGG40-EPDM-EPOXY PN10 WORMWIELKAST | VANNE PAPILLON SYLAX WAFER DN800 GGG40-EPDM-EPOXY PN10 REDUCTEUR MANUEL
149G065431 | 149G065431 | VLKL SYLAX WAFER DN900 GGG40-EPDM-EPOXY PN10 WORMWIELKAST | VANNE PAPILLON SYLAX WAFER DN900 GGG40-EPDM-EPOXY PN10 REDUCTEUR MANUEL
149G065432 | 149G065432 | VLKL SYLAX WAFER DN1000 GGG40-EPDM-EPOXY PN10 WORMWIELKAST | VANNE PAPILLON SYLAX WAFER DN1000 GGG40-EPDM-EPOXY PN10 REDUCTEUR MANUEL
149G082327 | 149G082327 | VLKL SYLAX WAFER DN400 GGG40-EPDM-EPOXY PN16 WORMWIELKAST | VANNE PAPILLON SYLAX WAFER DN400 GGG40-EPDM-EPOXY PN16 REDUCTEUR MANUEL
149G073192 | 149G073192 | VLKL SYLAX WAFER DN450 GGG40-EPDM-EPOXY PN16 WORMWIELKAST | VANNE PAPILLON SYLAX WAFER DN450 GGG40-EPDM-EPOXY PN16 REDUCTEUR MANUEL
149G070889 | 149G070889 | VLKL SYLAX WAFER DN500 GGG40-EPDM-EPOXY PN16 WORMWIELKAST | VANNE PAPILLON SYLAX WAFER DN500 GGG40-EPDM-EPOXY PN16 REDUCTEUR MANUEL
149G082454 | 149G082454 | VLKL SYLAX WAFER DN600 GGG40-EPDM-EPOXY PN16 WORMWIELKAST | VANNE PAPILLON SYLAX WAFER DN600 GGG40-EPDM-EPOXY PN16 REDUCTEUR MANUEL
149G081136 | 149G081136 | VLKL SYLAX WAFER DN700 GGG40-EPDM-EPOXY PN16 WORMWIELKAST | VANNE PAPILLON SYLAX WAFER DN700 GGG40-EPDM-EPOXY PN16 REDUCTEUR MANUEL
149G079805 | 149G079805 | VLKL SYLAX WAFER DN800 GGG40-EPDM-EPOXY PN16 WORMWIELKAST | VANNE PAPILLON SYLAX WAFER DN800 GGG40-EPDM-EPOXY PN16 REDUCTEUR MANUEL
149G065448 | 149G065448 | VLKL SYLAX WAFER DN900 GGG40-EPDM-EPOXY PN16 WORMWIELKAST | VANNE PAPILLON SYLAX WAFER DN900 GGG40-EPDM-EPOXY PN16 REDUCTEUR MANUEL
149G065449 | 149G065449 | VLKL SYLAX WAFER DN1000 GGG40-EPDM-EPOXY PN16 WORMWIELKAST | VANNE PAPILLON SYLAX WAFER DN1000 GGG40-EPDM-EPOXY PN16 REDUCTEUR MANUEL
149G080107 | 149G080107 | VLKL SYLAX LUG DN50 GG25-EPDM-EPOXY PN10/16 WORMWIELKAST | VANNE PAPILLON SYLAX LUG DN50 GG25-EPDM-EPOXY PN10/16 REDUCTEUR MANUEL
149G080108 | 149G080108 | VLKL SYLAX LUG DN65 GG25-EPDM-EPOXY PN10/16 WORMWIELKAST | VANNE PAPILLON SYLAX LUG DN65 GG25-EPDM-EPOXY PN10/16 REDUCTEUR MANUEL
149G079280 | 149G079280 | VLKL SYLAX LUG DN80 GG25-EPDM-EPOXY PN10/16 WORMWIELKAST | VANNE PAPILLON SYLAX LUG DN80 GG25-EPDM-EPOXY PN10/16 REDUCTEUR MANUEL
149G080059 | 149G080059 | VLKL SYLAX LUG DN100 GG25-EPDM-EPOXY PN10/16 WORMWIELKAST | VANNE PAPILLON SYLAX LUG DN100 GG25-EPDM-EPOXY PN10/16 REDUCTEUR MANUEL
149G080060 | 149G080060 | VLKL SYLAX LUG DN125 GG25-EPDM-EPOXY PN10/16 WORMWIELKAST | VANNE PAPILLON SYLAX LUG DN125 GG25-EPDM-EPOXY PN10/16 REDUCTEUR MANUEL
149G079279 | 149G079279 | VLKL SYLAX LUG DN150 GG25-EPDM-EPOXY PN10/16 WORMWIELKAST | VANNE PAPILLON SYLAX LUG DN150 GG25-EPDM-EPOXY PN10/16 REDUCTEUR MANUEL
149G079153 | 149G079153 | VLKL SYLAX LUG DN200 GG25-EPDM-EPOXY PN10 WORMWIELKAST | VANNE PAPILLON SYLAX LUG DN200 GG25-EPDM-EPOXY PN10 REDUCTEUR MANUEL
149G080061 | 149G080061 | VLKL SYLAX LUG DN250 GG25-EPDM-EPOXY PN10 WORMWIELKAST | VANNE PAPILLON SYLAX LUG DN250 GG25-EPDM-EPOXY PN10 REDUCTEUR MANUEL
149G079344 | 149G079344 | VLKL SYLAX LUG DN300 GG25-EPDM-EPOXY PN10 WORMWIELKAST | VANNE PAPILLON SYLAX LUG DN300 GG25-EPDM-EPOXY PN10 REDUCTEUR MANUEL
149G080109 | 149G080109 | VLKL SYLAX LUG DN350 GG25-EPDM-EPOXY PN10 WORMWIELKAST | VANNE PAPILLON SYLAX LUG DN350 GG25-EPDM-EPOXY PN10 REDUCTEUR MANUEL
149G080122 | 149G080122 | VLKL SYLAX LUG DN50 GGG40-EPDM-EPOXY PN10/16 WORMWIELKAST | VANNE PAPILLON SYLAX LUG DN50 GGG40-EPDM-EPOXY PN10/16 REDUCTEUR MANUEL
149G080123 | 149G080123 | VLKL SYLAX LUG DN65 GGG40-EPDM-EPOXY PN10/16 WORMWIELKAST | VANNE PAPILLON SYLAX LUG DN65 GGG40-EPDM-EPOXY PN10/16 REDUCTEUR MANUEL
149G080124 | 149G080124 | VLKL SYLAX LUG DN80 GGG40-EPDM-EPOXY PN10/16 WORMWIELKAST | VANNE PAPILLON SYLAX LUG DN80 GGG40-EPDM-EPOXY PN10/16 REDUCTEUR MANUEL
149G080045 | 149G080045 | VLKL SYLAX LUG DN100 GGG40-EPDM-EPOXY PN10/16 WORMWIELKAST | VANNE PAPILLON SYLAX LUG DN100 GGG40-EPDM-EPOXY PN10/16 REDUCTEUR MANUEL
149G080046 | 149G080046 | VLKL SYLAX LUG DN125 GGG40-EPDM-EPOXY PN10/16 WORMWIELKAST | VANNE PAPILLON SYLAX LUG DN125 GGG40-EPDM-EPOXY PN10/16 REDUCTEUR MANUEL
149G080047 | 149G080047 | VLKL SYLAX LUG DN150 GGG40-EPDM-EPOXY PN10/16 WORMWIELKAST | VANNE PAPILLON SYLAX LUG DN150 GGG40-EPDM-EPOXY PN10/16 REDUCTEUR MANUEL
149G080055 | 149G080055 | VLKL SYLAX LUG DN200 GGG40-EPDM-EPOXY PN10 WORMWIELKAST | VANNE PAPILLON SYLAX LUG DN200 GGG40-EPDM-EPOXY PN10 REDUCTEUR MANUEL
149G080056 | 149G080056 | VLKL SYLAX LUG DN250 GGG40-EPDM-EPOXY PN10 WORMWIELKAST | VANNE PAPILLON SYLAX LUG DN250 GGG40-EPDM-EPOXY PN10 REDUCTEUR MANUEL
149G080057 | 149G080057 | VLKL SYLAX LUG DN300 GGG40-EPDM-EPOXY PN10 WORMWIELKAST | VANNE PAPILLON SYLAX LUG DN300 GGG40-EPDM-EPOXY PN10 REDUCTEUR MANUEL
149G080103 | 149G080103 | VLKL SYLAX LUG DN350 GGG40-EPDM-EPOXY PN10 WORMWIELKAST | VANNE PAPILLON SYLAX LUG DN350 GGG40-EPDM-EPOXY PN10 REDUCTEUR MANUEL
149G079184 | 149G079184 | VLKL SYLAX LUG DN200 GGG40-EPDM-EPOXY PN16 WORMWIELKAST | VANNE PAPILLON SYLAX LUG DN200 GGG40-EPDM-EPOXY PN16 REDUCTEUR MANUEL
149G080048 | 149G080048 | VLKL SYLAX LUG DN250 GGG40-EPDM-EPOXY PN16 WORMWIELKAST | VANNE PAPILLON SYLAX LUG DN250 GGG40-EPDM-EPOXY PN16 REDUCTEUR MANUEL
149G080054 | 149G080054 | VLKL SYLAX LUG DN300 GGG40-EPDM-EPOXY PN16 WORMWIELKAST | VANNE PAPILLON SYLAX LUG DN300 GGG40-EPDM-EPOXY PN16 REDUCTEUR MANUEL
149G080128 | 149G080128 | VLKL SYLAX LUG DN350 GGG40-EPDM-EPOXY PN16 WORMWIELKAST | VANNE PAPILLON SYLAX LUG DN350 GGG40-EPDM-EPOXY PN16 REDUCTEUR MANUEL
149G082444 | 149G082444 | VLKL SYLAX LUG DN400 GGG40-EPDM-EPOXY PN10 WORMWIELKAST | VANNE PAPILLON SYLAX LUG DN400 GGG40-EPDM-EPOXY PN10 REDUCTEUR MANUEL
149G073197 | 149G073197 | VLKL SYLAX LUG DN450 GGG40-EPDM-EPOXY PN10 WORMWIELKAST | VANNE PAPILLON SYLAX LUG DN450 GGG40-EPDM-EPOXY PN10 REDUCTEUR MANUEL
149G073198 | 149G073198 | VLKL SYLAX LUG DN500 GGG40-EPDM-EPOXY PN10 WORMWIELKAST | VANNE PAPILLON SYLAX LUG DN500 GGG40-EPDM-EPOXY PN10 REDUCTEUR MANUEL
149G082420 | 149G082420 | VLKL SYLAX LUG DN600 GGG40-EPDM-EPOXY PN10 WORMWIELKAST | VANNE PAPILLON SYLAX LUG DN600 GGG40-EPDM-EPOXY PN10 REDUCTEUR MANUEL
149G082446 | 149G082446 | VLKL SYLAX LUG DN400 GGG40-EPDM-EPOXY PN16 WORMWIELKAST | VANNE PAPILLON SYLAX LUG DN400 GGG40-EPDM-EPOXY PN16 REDUCTEUR MANUEL
149G073202 | 149G073202 | VLKL SYLAX LUG DN450 GGG40-EPDM-EPOXY PN16 WORMWIELKAST | VANNE PAPILLON SYLAX LUG DN450 GGG40-EPDM-EPOXY PN16 REDUCTEUR MANUEL
149G073203 | 149G073203 | VLKL SYLAX LUG DN500 GGG40-EPDM-EPOXY PN16 WORMWIELKAST | VANNE PAPILLON SYLAX LUG DN500 GGG40-EPDM-EPOXY PN16 REDUCTEUR MANUEL
149G082421 | 149G082421 | VLKL SYLAX LUG DN600 GGG40-EPDM-EPOXY PN16 WORMWIELKAST | VANNE PAPILLON SYLAX LUG DN600 GGG40-EPDM-EPOXY PN16 REDUCTEUR MANUEL
149G079684 | 149G079684 | VLKL SYLAX DUBBELFLENS DN150 GGG40-EPDM-EPOXY PN10/16 WORMWIELKAST | VANNE PAPILLON SYLAX DOUBLE BRIDE DN150 GGG40-EPDM-EPOXY PN10/16 REDUCTEUR MANUEL
149G079328 | 149G079328 | VLKL SYLAX DUBBELFLENS DN200 GGG40-EPDM-EPOXY PN10/16 WORMWIELKAST | VANNE PAPILLON SYLAX DOUBLE BRIDE DN200 GGG40-EPDM-EPOXY PN10/16 REDUCTEUR MANUEL
149G079898 | 149G079898 | VLKL SYLAX DUBBELFLENS DN250 GGG40-EPDM-EPOXY PN16 WORMWIELKAST | VANNE PAPILLON SYLAX DOUBLE BRIDE DN250 GGG40-EPDM-EPOXY PN16 REDUCTEUR MANUEL
149G079123 | 149G079123 | VLKL SYLAX DUBBELFLENS DN300 GGG40-EPDM-EPOXY PN16 WORMWIELKAST | VANNE PAPILLON SYLAX DOUBLE BRIDE DN300 GGG40-EPDM-EPOXY PN16 REDUCTEUR MANUEL
149G079284 | 149G079284 | VLKL SYLAX DUBBELFLENS DN350 GGG40-EPDM-EPOXY PN16 WORMWIELKAST | VANNE PAPILLON SYLAX DOUBLE BRIDE DN350 GGG40-EPDM-EPOXY PN16 REDUCTEUR MANUEL
149G097610 | 149G097610 | VLKL SYLAX DUBBELFLENS DN250 GGG40-EPDM-EPOXY PN10 WORMWIELKAST | VANNE PAPILLON SYLAX DOUBLE BRIDE DN250 GGG40-EPDM-EPOXY PN10 REDUCTEUR MANUEL
149G097480 | 149G097480 | VLKL SYLAX DUBBELFLENS DN300 GGG40-EPDM-EPOXY PN10 WORMWIELKAST | VANNE PAPILLON SYLAX DOUBLE BRIDE DN300 GGG40-EPDM-EPOXY PN10 REDUCTEUR MANUEL
149G079142 | 149G079142 | VLKL SYLAX DUBBELFLENS DN350 GGG40-EPDM-EPOXY PN10 WORMWIELKAST | VANNE PAPILLON SYLAX DOUBLE BRIDE DN350 GGG40-EPDM-EPOXY PN10 REDUCTEUR MANUEL
149G082448 | 149G082448 | VLKL SYLAX DUBBELFLENS DN400 GGG40-EPDM-EPOXY PN10 WORMWIELKAST | VANNE PAPILLON SYLAX DOUBLE BRIDE DN400 GGG40-EPDM-EPOXY PN10 REDUCTEUR MANUEL
149G073207 | 149G073207 | VLKL SYLAX DUBBELFLENS DN450 GGG40-EPDM-EPOXY PN10 WORMWIELKAST | VANNE PAPILLON SYLAX DOUBLE BRIDE DN450 GGG40-EPDM-EPOXY PN10 REDUCTEUR MANUEL
149G071106 | 149G071106 | VLKL SYLAX DUBBELFLENS DN500 GGG40-EPDM-EPOXY PN10 WORMWIELKAST | VANNE PAPILLON SYLAX DOUBLE BRIDE DN500 GGG40-EPDM-EPOXY PN10 REDUCTEUR MANUEL
149G082458 | 149G082458 | VLKL SYLAX DUBBELFLENS DN600 GGG40-EPDM-EPOXY PN10 WORMWIELKAST | VANNE PAPILLON SYLAX DOUBLE BRIDE DN600 GGG40-EPDM-EPOXY PN10 REDUCTEUR MANUEL
149G082368 | 149G082368 | VLKL SYLAX DUBBELFLENS DN700 GGG40-EPDM-EPOXY PN10 WORMWIELKAST | VANNE PAPILLON SYLAX DOUBLE BRIDE DN700 GGG40-EPDM-EPOXY PN10 REDUCTEUR MANUEL
149G081961 | 149G081961 | VLKL SYLAX DUBBELFLENS DN800 GGG40-EPDM-EPOXY PN10 WORMWIELKAST | VANNE PAPILLON SYLAX DOUBLE BRIDE DN800 GGG40-EPDM-EPOXY PN10 REDUCTEUR MANUEL
149G065476 | 149G065476 | VLKL SYLAX DUBBELFLENS DN900 GGG40-EPDM-EPOXY PN10 WORMWIELKAST | VANNE PAPILLON SYLAX DOUBLE BRIDE DN900 GGG40-EPDM-EPOXY PN10 REDUCTEUR MANUEL
149G065477 | 149G065477 | VLKL SYLAX DUBBELFLENS DN1000 GGG40-EPDM-EPOXY PN10 WORMWIELKAST | VANNE PAPILLON SYLAX DOUBLE BRIDE DN1000 GGG40-EPDM-EPOXY PN10 REDUCTEUR MANUEL
149G061911 | 149G061911 | VLKL SYLAX DUBBELFLENS DN1200 GGG40-EPDM-EPOXY PN10 WORMWIELKAST | VANNE PAPILLON SYLAX DOUBLE BRIDE DN1200 GGG40-EPDM-EPOXY PN10 REDUCTEUR MANUEL
149G082328 | 149G082328 | VLKL SYLAX DUBBELFLENS DN400 GGG40-EPDM-EPOXY PN16 WORMWIELKAST | VANNE PAPILLON SYLAX DOUBLE BRIDE DN400 GGG40-EPDM-EPOXY PN16 REDUCTEUR MANUEL
149G073211 | 149G073211 | VLKL SYLAX DUBBELFLENS DN450 GGG40-EPDM-EPOXY PN16 WORMWIELKAST | VANNE PAPILLON SYLAX DOUBLE BRIDE DN450 GGG40-EPDM-EPOXY PN16 REDUCTEUR MANUEL
149G072882 | 149G072882 | VLKL SYLAX DUBBELFLENS DN500 GGG40-EPDM-EPOXY PN16 WORMWIELKAST | VANNE PAPILLON SYLAX DOUBLE BRIDE DN500 GGG40-EPDM-EPOXY PN16 REDUCTEUR MANUEL
149G082459 | 149G082459 | VLKL SYLAX DUBBELFLENS DN600 GGG40-EPDM-EPOXY PN16 WORMWIELKAST | VANNE PAPILLON SYLAX DOUBLE BRIDE DN600 GGG40-EPDM-EPOXY PN16 REDUCTEUR MANUEL
149G081137 | 149G081137 | VLKL SYLAX DUBBELFLENS DN700 GGG40-EPDM-EPOXY PN16 WORMWIELKAST | VANNE PAPILLON SYLAX DOUBLE BRIDE DN700 GGG40-EPDM-EPOXY PN16 REDUCTEUR MANUEL
149G082371 | 149G082371 | VLKL SYLAX DUBBELFLENS DN800 GGG40-EPDM-EPOXY PN16 WORMWIELKAST | VANNE PAPILLON SYLAX DOUBLE BRIDE DN800 GGG40-EPDM-EPOXY PN16 REDUCTEUR MANUEL
149G065494 | 149G065494 | VLKL SYLAX DUBBELFLENS DN900 GGG40-EPDM-EPOXY PN16 WORMWIELKAST | VANNE PAPILLON SYLAX DOUBLE BRIDE DN900 GGG40-EPDM-EPOXY PN16 REDUCTEUR MANUEL
149G065495 | 149G065495 | VLKL SYLAX DUBBELFLENS DN1000 GGG40-EPDM-EPOXY PN16 WORMWIELKAST | VANNE PAPILLON SYLAX DOUBLE BRIDE DN1000 GGG40-EPDM-EPOXY PN16 REDUCTEUR MANUEL
149G061912 | 149G061912 | VLKL SYLAX DUBBELFLENS DN1200 GGG40-EPDM-EPOXY PN16 WORMWIELKAST | VANNE PAPILLON SYLAX DOUBLE BRIDE DN1200 GGG40-EPDM-EPOXY PN16 REDUCTEUR MANUEL
149G059712 | 149G059712 | VLKL SYLAX WAFER DN25 GG25-EPDM-RVS316 PN6-16/ASA GIETIJZEREN HANDGREEP | VANNE PAPILLON SYLAX WAFER DN25 GG25-EPDM-INOX316 PN6-16/ASA POIGNEE CRANTEE FONTE
149G011254 | 149G011254 | VLKL SYLAX WAFER DN32/40 GG25-EPDM-RVS316 PN6-16/ASA GIETIJZEREN HANDGREEP | VANNE PAPILLON SYLAX WAFER DN32/40 GG25-EPDM-INOX316 PN6-16/ASA POIGNEE CRANTEE FONTE
149G011266 | 149G011266 | VLKL SYLAX WAFER DN50 GG25-EPDM-RVS316 PN6-16/ASA GIETIJZEREN HANDGREEP | VANNE PAPILLON SYLAX WAFER DN50 GG25-EPDM-INOX316 PN6-16/ASA POIGNEE CRANTEE FONTE
149G011287 | 149G011287 | VLKL SYLAX WAFER DN65 GG25-EPDM-RVS316 PN6-16/ASA GIETIJZEREN HANDGREEP | VANNE PAPILLON SYLAX WAFER DN65 GG25-EPDM-INOX316 PN6-16/ASA POIGNEE CRANTEE FONTE
149G011297 | 149G011297 | VLKL SYLAX WAFER DN80 GG25-EPDM-RVS316 PN6-16/ASA GIETIJZEREN HANDGREEP | VANNE PAPILLON SYLAX WAFER DN80 GG25-EPDM-INOX316 PN6-16/ASA POIGNEE CRANTEE FONTE
149G011316 | 149G011316 | VLKL SYLAX WAFER DN100 GG25-EPDM-RVS316 PN6-16/ASA GIETIJZEREN HANDGREEP | VANNE PAPILLON SYLAX WAFER DN100 GG25-EPDM-INOX316 PN6-16/ASA POIGNEE CRANTEE FONTE
149G011334 | 149G011334 | VLKL SYLAX WAFER DN125 GG25-EPDM-RVS316 PN6-16/ASA GIETIJZEREN HANDGREEP | VANNE PAPILLON SYLAX WAFER DN125 GG25-EPDM-INOX316 PN6-16/ASA POIGNEE CRANTEE FONTE
149G059260 | 149G059260 | VLKL SYLAX WAFER DN150 GG25-EPDM-RVS316 PN6-16/ASA GIETIJZEREN HANDGREEP | VANNE PAPILLON SYLAX WAFER DN150 GG25-EPDM-INOX316 PN6-16/ASA POIGNEE CRANTEE FONTE
149G016281 | 149G016281 | VLKL SYLAX WAFER DN200 GG25-EPDM-RVS316 PN6-16/ASA GIETIJZEREN HANDGREEP | VANNE PAPILLON SYLAX WAFER DN200 GG25-EPDM-INOX316 PN6-16/ASA POIGNEE CRANTEE FONTE
149G097060 | 149G097060 | VLKL SYLAX WAFER DN250 GG25-EPDM-RVS316 PN6-16/ASA GIETIJZEREN HANDGREEP | VANNE PAPILLON SYLAX WAFER DN250 GG25-EPDM-INOX316 PN6-16/ASA POIGNEE CRANTEE FONTE
149G023904 | 149G023904 | VLKL SYLAX WAFER DN300 GG25-EPDM-RVS316 PN6-16/ASA GIETIJZEREN HANDGREEP | VANNE PAPILLON SYLAX WAFER DN300 GG25-EPDM-INOX316 PN6-16/ASA POIGNEE CRANTEE FONTE
149G012313 | 149G012313 | VLKL SYLAX WAFER DN32/40 GGG40-EPDM-RVS316 PN6-16/ASA GIETIJZEREN HANDGREEP | VANNE PAPILLON SYLAX WAFER DN32/40 GGG40-EPDM-INOX316 PN6-16/ASA POIGNEE CRANTEE FONTE
149G012322 | 149G012322 | VLKL SYLAX WAFER DN50 GGG40-EPDM-RVS316 PN6-16/ASA GIETIJZEREN HANDGREEP | VANNE PAPILLON SYLAX WAFER DN50 GGG40-EPDM-INOX316 PN6-16/ASA POIGNEE CRANTEE FONTE
149G012332 | 149G012332 | VLKL SYLAX WAFER DN65 GGG40-EPDM-RVS316 PN6-16/ASA GIETIJZEREN HANDGREEP | VANNE PAPILLON SYLAX WAFER DN65 GGG40-EPDM-INOX316 PN6-16/ASA POIGNEE CRANTEE FONTE
149G012339 | 149G012339 | VLKL SYLAX WAFER DN80 GGG40-EPDM-RVS316 PN6-16/ASA GIETIJZEREN HANDGREEP | VANNE PAPILLON SYLAX WAFER DN80 GGG40-EPDM-INOX316 PN6-16/ASA POIGNEE CRANTEE FONTE
149G059541 | 149G059541 | VLKL SYLAX WAFER DN100 GGG40-EPDM-RVS316 PN6-16/ASA GIETIJZEREN HANDGREEP | VANNE PAPILLON SYLAX WAFER DN100 GGG40-EPDM-INOX316 PN6-16/ASA POIGNEE CRANTEE FONTE
149G012360 | 149G012360 | VLKL SYLAX WAFER DN125 GGG40-EPDM-RVS316 PN6-16/ASA GIETIJZEREN HANDGREEP | VANNE PAPILLON SYLAX WAFER DN125 GGG40-EPDM-INOX316 PN6-16/ASA POIGNEE CRANTEE FONTE
149G012368 | 149G012368 | VLKL SYLAX WAFER DN150 GGG40-EPDM-RVS316 PN6-16/ASA GIETIJZEREN HANDGREEP | VANNE PAPILLON SYLAX WAFER DN150 GGG40-EPDM-INOX316 PN6-16/ASA POIGNEE CRANTEE FONTE
149G42089 | 149G42089 | VLKL SYLAX WAFER DN200 GGG40-EPDM-RVS316 PN6-16/ASA GIETIJZEREN HANDGREEP | VANNE PAPILLON SYLAX WAFER DN200 GGG40-EPDM-INOX316 PN6-16/ASA POIGNEE CRANTEE FONTE
149G42090 | 149G42090 | VLKL SYLAX WAFER DN250 GGG40-EPDM-RVS316 PN6-16/ASA GIETIJZEREN HANDGREEP | VANNE PAPILLON SYLAX WAFER DN250 GGG40-EPDM-INOX316 PN6-16/ASA POIGNEE CRANTEE FONTE
149G42091 | 149G42091 | VLKL SYLAX WAFER DN300 GGG40-EPDM-RVS316 PN6-16/ASA GIETIJZEREN HANDGREEP | VANNE PAPILLON SYLAX WAFER DN300 GGG40-EPDM-INOX316 PN6-16/ASA POIGNEE CRANTEE FONTE
149G028008 | 149G028008 | VLKL SYLAX LUG DN50 GG25-EPDM-RVS316 PN10/16 GIETIJZEREN HANDGREEP | VANNE PAPILLON SYLAX LUG DN50 GG25-EPDM-INOX316 PN10/16 POIGNEE CRANTEE FONTE
149G011686 | 149G011686 | VLKL SYLAX LUG DN65 GG25-EPDM-RVS316 PN10/16 GIETIJZEREN HANDGREEP | VANNE PAPILLON SYLAX LUG DN65 GG25-EPDM-INOX316 PN10/16 POIGNEE CRANTEE FONTE
149G011691 | 149G011691 | VLKL SYLAX LUG DN80 GG25-EPDM-RVS316 PN10/16 GIETIJZEREN HANDGREEP | VANNE PAPILLON SYLAX LUG DN80 GG25-EPDM-INOX316 PN10/16 POIGNEE CRANTEE FONTE
149G011696 | 149G011696 | VLKL SYLAX LUG DN100 GG25-EPDM-RVS316 PN10/16 GIETIJZEREN HANDGREEP | VANNE PAPILLON SYLAX LUG DN100 GG25-EPDM-INOX316 PN10/16 POIGNEE CRANTEE FONTE
149G028007 | 149G028007 | VLKL SYLAX LUG DN125 GG25-EPDM-RVS316 PN10/16 GIETIJZEREN HANDGREEP | VANNE PAPILLON SYLAX LUG DN125 GG25-EPDM-INOX316 PN10/16 POIGNEE CRANTEE FONTE
149G028006 | 149G028006 | VLKL SYLAX LUG DN150 GG25-EPDM-RVS316 PN10/16 GIETIJZEREN HANDGREEP | VANNE PAPILLON SYLAX LUG DN150 GG25-EPDM-INOX316 PN10/16 POIGNEE CRANTEE FONTE
149G092060 | 149G092060 | VLKL SYLAX LUG DN200 GG25-EPDM-RVS316 PN10 GIETIJZEREN HANDGREEP | VANNE PAPILLON SYLAX LUG DN200 GG25-EPDM-INOX316 PN10 POIGNEE CRANTEE FONTE
149G41490 | 149G41490 | VLKL SYLAX LUG DN250 GG25-EPDM-RVS316 PN10 GIETIJZEREN HANDGREEP | VANNE PAPILLON SYLAX LUG DN250 GG25-EPDM-INOX316 PN10 POIGNEE CRANTEE FONTE
149G41491 | 149G41491 | VLKL SYLAX LUG DN300 GG25-EPDM-RVS316 PN10 GIETIJZEREN HANDGREEP | VANNE PAPILLON SYLAX LUG DN300 GG25-EPDM-INOX316 PN10 POIGNEE CRANTEE FONTE
149G016753 | 149G016753 | VLKL SYLAX LUG DN32 GGG40-EPDM-RVS316 PN10/16 GIETIJZEREN HANDGREEP | VANNE PAPILLON SYLAX LUG DN32 GGG40-EPDM-INOX316 PN10/16 POIGNEE CRANTEE FONTE
149G016754 | 149G016754 | VLKL SYLAX LUG DN40 GGG40-EPDM-RVS316 PN10/16 GIETIJZEREN HANDGREEP | VANNE PAPILLON SYLAX LUG DN40 GGG40-EPDM-INOX316 PN10/16 POIGNEE CRANTEE FONTE
149G016219 | 149G016219 | VLKL SYLAX LUG DN50 GGG40-EPDM-RVS316 PN10/16 GIETIJZEREN HANDGREEP | VANNE PAPILLON SYLAX LUG DN50 GGG40-EPDM-INOX316 PN10/16 POIGNEE CRANTEE FONTE
149G012574 | 149G012574 | VLKL SYLAX LUG DN65 GGG40-EPDM-RVS316 PN10/16 GIETIJZEREN HANDGREEP | VANNE PAPILLON SYLAX LUG DN65 GGG40-EPDM-INOX316 PN10/16 POIGNEE CRANTEE FONTE
149G012577 | 149G012577 | VLKL SYLAX LUG DN80 GGG40-EPDM-RVS316 PN10/16 GIETIJZEREN HANDGREEP | VANNE PAPILLON SYLAX LUG DN80 GGG40-EPDM-INOX316 PN10/16 POIGNEE CRANTEE FONTE
149G012582 | 149G012582 | VLKL SYLAX LUG DN100 GGG40-EPDM-RVS316 PN10/16 GIETIJZEREN HANDGREEP | VANNE PAPILLON SYLAX LUG DN100 GGG40-EPDM-INOX316 PN10/16 POIGNEE CRANTEE FONTE
149G012584 | 149G012584 | VLKL SYLAX LUG DN125 GGG40-EPDM-RVS316 PN10/16 GIETIJZEREN HANDGREEP | VANNE PAPILLON SYLAX LUG DN125 GGG40-EPDM-INOX316 PN10/16 POIGNEE CRANTEE FONTE
149G012586 | 149G012586 | VLKL SYLAX LUG DN150 GGG40-EPDM-RVS316 PN10/16 GIETIJZEREN HANDGREEP | VANNE PAPILLON SYLAX LUG DN150 GGG40-EPDM-INOX316 PN10/16 POIGNEE CRANTEE FONTE
149G42492 | 149G42492 | VLKL SYLAX LUG DN200 GGG40-EPDM-RVS316 PN16 GIETIJZEREN HANDGREEP | VANNE PAPILLON SYLAX LUG DN200 GGG40-EPDM-INOX316 PN16 POIGNEE CRANTEE FONTE
149G42493 | 149G42493 | VLKL SYLAX LUG DN250 GGG40-EPDM-RVS316 PN16 GIETIJZEREN HANDGREEP | VANNE PAPILLON SYLAX LUG DN250 GGG40-EPDM-INOX316 PN16 POIGNEE CRANTEE FONTE
149G42494 | 149G42494 | VLKL SYLAX LUG DN300 GGG40-EPDM-RVS316 PN16 GIETIJZEREN HANDGREEP | VANNE PAPILLON SYLAX LUG DN300 GGG40-EPDM-INOX316 PN16 POIGNEE CRANTEE FONTE
149G42489 | 149G42489 | VLKL SYLAX LUG DN200 GGG40-EPDM-RVS316 PN10 GIETIJZEREN HANDGREEP | VANNE PAPILLON SYLAX LUG DN200 GGG40-EPDM-INOX316 PN10 POIGNEE CRANTEE FONTE
149G42490 | 149G42490 | VLKL SYLAX LUG DN250 GGG40-EPDM-RVS316 PN10 GIETIJZEREN HANDGREEP | VANNE PAPILLON SYLAX LUG DN250 GGG40-EPDM-INOX316 PN10 POIGNEE CRANTEE FONTE
149G42491 | 149G42491 | VLKL SYLAX LUG DN300 GGG40-EPDM-RVS316 PN10 GIETIJZEREN HANDGREEP | VANNE PAPILLON SYLAX LUG DN300 GGG40-EPDM-INOX316 PN10 POIGNEE CRANTEE FONTE
149G079901 | 149G079901 | VLKL SYLAX WAFER DN25 GG25-EPDM-RVS316 PN6-16/ASA WORMWIELKAST | VANNE PAPILLON SYLAX WAFER DN25 GG25-EPDM-INOX316 PN6-16/ASA REDUCTEUR MANUEL
149G079008 | 149G079008 | VLKL SYLAX WAFER DN32/40 GG25-EPDM-RVS316 PN6-16/ASA WORMWIELKAST | VANNE PAPILLON SYLAX WAFER DN32/40 GG25-EPDM-INOX316 PN6-16/ASA REDUCTEUR MANUEL
149G079037 | 149G079037 | VLKL SYLAX WAFER DN50 GG25-EPDM-RVS316 PN6-16/ASA WORMWIELKAST | VANNE PAPILLON SYLAX WAFER DN50 GG25-EPDM-INOX316 PN6-16/ASA REDUCTEUR MANUEL
149G079411 | 149G079411 | VLKL SYLAX WAFER DN65 GG25-EPDM-RVS316 PN6-16/ASA WORMWIELKAST | VANNE PAPILLON SYLAX WAFER DN65 GG25-EPDM-INOX316 PN6-16/ASA REDUCTEUR MANUEL
149G079082 | 149G079082 | VLKL SYLAX WAFER DN80 GG25-EPDM-RVS316 PN6-16/ASA WORMWIELKAST | VANNE PAPILLON SYLAX WAFER DN80 GG25-EPDM-INOX316 PN6-16/ASA REDUCTEUR MANUEL
149G079090 | 149G079090 | VLKL SYLAX WAFER DN100 GG25-EPDM-RVS316 PN6-16/ASA WORMWIELKAST | VANNE PAPILLON SYLAX WAFER DN100 GG25-EPDM-INOX316 PN6-16/ASA REDUCTEUR MANUEL
149G079014 | 149G079014 | VLKL SYLAX WAFER DN125 GG25-EPDM-RVS316 PN6-16/ASA WORMWIELKAST | VANNE PAPILLON SYLAX WAFER DN125 GG25-EPDM-INOX316 PN6-16/ASA REDUCTEUR MANUEL
149G079013 | 149G079013 | VLKL SYLAX WAFER DN150 GG25-EPDM-RVS316 PN6-16/ASA WORMWIELKAST | VANNE PAPILLON SYLAX WAFER DN150 GG25-EPDM-INOX316 PN6-16/ASA REDUCTEUR MANUEL
149G079134 | 149G079134 | VLKL SYLAX WAFER DN200 GG25-EPDM-RVS316 PN6-16/ASA WORMWIELKAST | VANNE PAPILLON SYLAX WAFER DN200 GG25-EPDM-INOX316 PN6-16/ASA REDUCTEUR MANUEL
149G080130 | 149G080130 | VLKL SYLAX WAFER DN250 GG25-EPDM-RVS316 PN6-16/ASA WORMWIELKAST | VANNE PAPILLON SYLAX WAFER DN250 GG25-EPDM-INOX316 PN6-16/ASA REDUCTEUR MANUEL
149G079120 | 149G079120 | VLKL SYLAX WAFER DN300 GG25-EPDM-RVS316 PN6-16/ASA WORMWIELKAST | VANNE PAPILLON SYLAX WAFER DN300 GG25-EPDM-INOX316 PN6-16/ASA REDUCTEUR MANUEL
149G079074 | 149G079074 | VLKL SYLAX WAFER DN350 GG25-EPDM-RVS316 PN6-16/ASA WORMWIELKAST | VANNE PAPILLON SYLAX WAFER DN350 GG25-EPDM-INOX316 PN6-16/ASA REDUCTEUR MANUEL
149G080175 | 149G080175 | VLKL SYLAX WAFER DN32/40 GGG40-EPDM-RVS316 PN6-16/ASA WORMWIELKAST | VANNE PAPILLON SYLAX WAFER DN32/40 GGG40-EPDM-INOX316 PN6-16/ASA REDUCTEUR MANUEL
149G079065 | 149G079065 | VLKL SYLAX WAFER DN50 GGG40-EPDM-RVS316 PN6-16/ASA WORMWIELKAST | VANNE PAPILLON SYLAX WAFER DN50 GGG40-EPDM-INOX316 PN6-16/ASA REDUCTEUR MANUEL
149G079400 | 149G079400 | VLKL SYLAX WAFER DN65 GGG40-EPDM-RVS316 PN6-16/ASA WORMWIELKAST | VANNE PAPILLON SYLAX WAFER DN65 GGG40-EPDM-INOX316 PN6-16/ASA REDUCTEUR MANUEL
149G079334 | 149G079334 | VLKL SYLAX WAFER DN80 GGG40-EPDM-RVS316 PN6-16/ASA WORMWIELKAST | VANNE PAPILLON SYLAX WAFER DN80 GGG40-EPDM-INOX316 PN6-16/ASA REDUCTEUR MANUEL
149G080139 | 149G080139 | VLKL SYLAX WAFER DN100 GGG40-EPDM-RVS316 PN6-16/ASA WORMWIELKAST | VANNE PAPILLON SYLAX WAFER DN100 GGG40-EPDM-INOX316 PN6-16/ASA REDUCTEUR MANUEL
149G079096 | 149G079096 | VLKL SYLAX WAFER DN125 GGG40-EPDM-RVS316 PN6-16/ASA WORMWIELKAST | VANNE PAPILLON SYLAX WAFER DN125 GGG40-EPDM-INOX316 PN6-16/ASA REDUCTEUR MANUEL
149G079311 | 149G079311 | VLKL SYLAX WAFER DN150 GGG40-EPDM-RVS316 PN6-16/ASA WORMWIELKAST | VANNE PAPILLON SYLAX WAFER DN150 GGG40-EPDM-INOX316 PN6-16/ASA REDUCTEUR MANUEL
149G079080 | 149G079080 | VLKL SYLAX WAFER DN200 GGG40-EPDM-RVS316 PN6-16/ASA WORMWIELKAST | VANNE PAPILLON SYLAX WAFER DN200 GGG40-EPDM-INOX316 PN6-16/ASA REDUCTEUR MANUEL
149G079562 | 149G079562 | VLKL SYLAX WAFER DN250 GGG40-EPDM-RVS316 PN6-16/ASA WORMWIELKAST | VANNE PAPILLON SYLAX WAFER DN250 GGG40-EPDM-INOX316 PN6-16/ASA REDUCTEUR MANUEL
149G079122 | 149G079122 | VLKL SYLAX WAFER DN300 GGG40-EPDM-RVS316 PN6-16/ASA WORMWIELKAST | VANNE PAPILLON SYLAX WAFER DN300 GGG40-EPDM-INOX316 PN6-16/ASA REDUCTEUR MANUEL
149G079906 | 149G079906 | VLKL SYLAX WAFER DN350 GGG40-EPDM-RVS316 PN6-16/ASA WORMWIELKAST | VANNE PAPILLON SYLAX WAFER DN350 GGG40-EPDM-INOX316 PN6-16/ASA REDUCTEUR MANUEL
149G082462 | 149G082462 | VLKL SYLAX WAFER DN400 GGG40-EPDM-RVS316 PN10 WORMWIELKAST | VANNE PAPILLON SYLAX WAFER DN400 GGG40-EPDM-INOX316 PN10 REDUCTEUR MANUEL
149G073229 | 149G073229 | VLKL SYLAX WAFER DN450 GGG40-EPDM-RVS316 PN10 WORMWIELKAST | VANNE PAPILLON SYLAX WAFER DN450 GGG40-EPDM-INOX316 PN10 REDUCTEUR MANUEL
149G070632 | 149G070632 | VLKL SYLAX WAFER DN500 GGG40-EPDM-RVS316 PN10 WORMWIELKAST | VANNE PAPILLON SYLAX WAFER DN500 GGG40-EPDM-INOX316 PN10 REDUCTEUR MANUEL
149G079240 | 149G079240 | VLKL SYLAX WAFER DN600 GGG40-EPDM-RVS316 PN10 WORMWIELKAST | VANNE PAPILLON SYLAX WAFER DN600 GGG40-EPDM-INOX316 PN10 REDUCTEUR MANUEL
149G082273 | 149G082273 | VLKL SYLAX WAFER DN700 GGG40-EPDM-RVS316 PN10 WORMWIELKAST | VANNE PAPILLON SYLAX WAFER DN700 GGG40-EPDM-INOX316 PN10 REDUCTEUR MANUEL
149G082151 | 149G082151 | VLKL SYLAX WAFER DN800 GGG40-EPDM-RVS316 PN10 WORMWIELKAST | VANNE PAPILLON SYLAX WAFER DN800 GGG40-EPDM-INOX316 PN10 REDUCTEUR MANUEL
149G065646 | 149G065646 | VLKL SYLAX WAFER DN900 GGG40-EPDM-RVS316 PN10 WORMWIELKAST | VANNE PAPILLON SYLAX WAFER DN900 GGG40-EPDM-INOX316 PN10 REDUCTEUR MANUEL
149G065647 | 149G065647 | VLKL SYLAX WAFER DN1000 GGG40-EPDM-RVS316 PN10 WORMWIELKAST | VANNE PAPILLON SYLAX WAFER DN1000 GGG40-EPDM-INOX316 PN10 REDUCTEUR MANUEL
149G082467 | 149G082467 | VLKL SYLAX WAFER DN400 GGG40-EPDM-RVS316 PN16 WORMWIELKAST | VANNE PAPILLON SYLAX WAFER DN400 GGG40-EPDM-INOX316 PN16 REDUCTEUR MANUEL
149G073233 | 149G073233 | VLKL SYLAX WAFER DN450 GGG40-EPDM-RVS316 PN16 WORMWIELKAST | VANNE PAPILLON SYLAX WAFER DN450 GGG40-EPDM-INOX316 PN16 REDUCTEUR MANUEL
149G071143 | 149G071143 | VLKL SYLAX WAFER DN500 GGG40-EPDM-RVS316 PN16 WORMWIELKAST | VANNE PAPILLON SYLAX WAFER DN500 GGG40-EPDM-INOX316 PN16 REDUCTEUR MANUEL
149G082460 | 149G082460 | VLKL SYLAX WAFER DN600 GGG40-EPDM-RVS316 PN16 WORMWIELKAST | VANNE PAPILLON SYLAX WAFER DN600 GGG40-EPDM-INOX316 PN16 REDUCTEUR MANUEL
149G079446 | 149G079446 | VLKL SYLAX WAFER DN700 GGG40-EPDM-RVS316 PN16 WORMWIELKAST | VANNE PAPILLON SYLAX WAFER DN700 GGG40-EPDM-INOX316 PN16 REDUCTEUR MANUEL
149G079804 | 149G079804 | VLKL SYLAX WAFER DN800 GGG40-EPDM-RVS316 PN16 WORMWIELKAST | VANNE PAPILLON SYLAX WAFER DN800 GGG40-EPDM-INOX316 PN16 REDUCTEUR MANUEL
149G065662 | 149G065662 | VLKL SYLAX WAFER DN900 GGG40-EPDM-RVS316 PN16 WORMWIELKAST | VANNE PAPILLON SYLAX WAFER DN900 GGG40-EPDM-INOX316 PN16 REDUCTEUR MANUEL
149G065663 | 149G065663 | VLKL SYLAX WAFER DN1000 GGG40-EPDM-RVS316 PN16 WORMWIELKAST | VANNE PAPILLON SYLAX WAFER DN1000 GGG40-EPDM-INOX316 PN16 REDUCTEUR MANUEL
149G079028 | 149G079028 | VLKL SYLAX LUG DN50 GG25-EPDM-RVS316 PN10 WORMWIELKAST | VANNE PAPILLON SYLAX LUG DN50 GG25-EPDM-INOX316 PN10 REDUCTEUR MANUEL
149G080170 | 149G080170 | VLKL SYLAX LUG DN65 GG25-EPDM-RVS316 PN10 WORMWIELKAST | VANNE PAPILLON SYLAX LUG DN65 GG25-EPDM-INOX316 PN10 REDUCTEUR MANUEL
149G079083 | 149G079083 | VLKL SYLAX LUG DN80 GG25-EPDM-RVS316 PN10 WORMWIELKAST | VANNE PAPILLON SYLAX LUG DN80 GG25-EPDM-INOX316 PN10 REDUCTEUR MANUEL
149G079092 | 149G079092 | VLKL SYLAX LUG DN100 GG25-EPDM-RVS316 PN10 WORMWIELKAST | VANNE PAPILLON SYLAX LUG DN100 GG25-EPDM-INOX316 PN10 REDUCTEUR MANUEL
149G079720 | 149G079720 | VLKL SYLAX LUG DN125 GG25-EPDM-RVS316 PN10 WORMWIELKAST | VANNE PAPILLON SYLAX LUG DN125 GG25-EPDM-INOX316 PN10 REDUCTEUR MANUEL
149G079093 | 149G079093 | VLKL SYLAX LUG DN150 GG25-EPDM-RVS316 PN10 WORMWIELKAST | VANNE PAPILLON SYLAX LUG DN150 GG25-EPDM-INOX316 PN10 REDUCTEUR MANUEL
149G079079 | 149G079079 | VLKL SYLAX LUG DN200 GG25-EPDM-RVS316 PN10 WORMWIELKAST | VANNE PAPILLON SYLAX LUG DN200 GG25-EPDM-INOX316 PN10 REDUCTEUR MANUEL
149G080133 | 149G080133 | VLKL SYLAX LUG DN250 GG25-EPDM-RVS316 PN10 WORMWIELKAST | VANNE PAPILLON SYLAX LUG DN250 GG25-EPDM-INOX316 PN10 REDUCTEUR MANUEL
149G079365 | 149G079365 | VLKL SYLAX LUG DN300 GG25-EPDM-RVS316 PN10 WORMWIELKAST | VANNE PAPILLON SYLAX LUG DN300 GG25-EPDM-INOX316 PN10 REDUCTEUR MANUEL
149G079664 | 149G079664 | VLKL SYLAX LUG DN350 GG25-EPDM-RVS316 PN10 WORMWIELKAST | VANNE PAPILLON SYLAX LUG DN350 GG25-EPDM-INOX316 PN10 REDUCTEUR MANUEL
149G080182 | 149G080182 | VLKL SYLAX LUG DN32 GGG40-EPDM-RVS316 PN10/16 WORMWIELKAST | VANNE PAPILLON SYLAX LUG DN32 GGG40-EPDM-INOX316 PN10/16 REDUCTEUR MANUEL
149G079643 | 149G079643 | VLKL SYLAX LUG DN40 GGG40-EPDM-RVS316 PN10/16 WORMWIELKAST | VANNE PAPILLON SYLAX LUG DN40 GGG40-EPDM-INOX316 PN10/16 REDUCTEUR MANUEL
149G079357 | 149G079357 | VLKL SYLAX LUG DN50 GGG40-EPDM-RVS316 PN10/16 WORMWIELKAST | VANNE PAPILLON SYLAX LUG DN50 GGG40-EPDM-INOX316 PN10/16 REDUCTEUR MANUEL
149G079156 | 149G079156 | VLKL SYLAX LUG DN65 GGG40-EPDM-RVS316 PN10/16 WORMWIELKAST | VANNE PAPILLON SYLAX LUG DN65 GGG40-EPDM-INOX316 PN10/16 REDUCTEUR MANUEL
149G079578 | 149G079578 | VLKL SYLAX LUG DN80 GGG40-EPDM-RVS316 PN10/16 WORMWIELKAST | VANNE PAPILLON SYLAX LUG DN80 GGG40-EPDM-INOX316 PN10/16 REDUCTEUR MANUEL
149G079137 | 149G079137 | VLKL SYLAX LUG DN100 GGG40-EPDM-RVS316 PN10/16 WORMWIELKAST | VANNE PAPILLON SYLAX LUG DN100 GGG40-EPDM-INOX316 PN10/16 REDUCTEUR MANUEL
149G079367 | 149G079367 | VLKL SYLAX LUG DN125 GGG40-EPDM-RVS316 PN10/16 WORMWIELKAST | VANNE PAPILLON SYLAX LUG DN125 GGG40-EPDM-INOX316 PN10/16 REDUCTEUR MANUEL
149G079358 | 149G079358 | VLKL SYLAX LUG DN150 GGG40-EPDM-RVS316 PN10/16 WORMWIELKAST | VANNE PAPILLON SYLAX LUG DN150 GGG40-EPDM-INOX316 PN10/16 REDUCTEUR MANUEL
149G079359 | 149G079359 | VLKL SYLAX LUG DN200 GGG40-EPDM-RVS316 PN10 WORMWIELKAST | VANNE PAPILLON SYLAX LUG DN200 GGG40-EPDM-INOX316 PN10 REDUCTEUR MANUEL
149G080143 | 149G080143 | VLKL SYLAX LUG DN250 GGG40-EPDM-RVS316 PN10 WORMWIELKAST | VANNE PAPILLON SYLAX LUG DN250 GGG40-EPDM-INOX316 PN10 REDUCTEUR MANUEL
149G079678 | 149G079678 | VLKL SYLAX LUG DN300 GGG40-EPDM-RVS316 PN10 WORMWIELKAST | VANNE PAPILLON SYLAX LUG DN300 GGG40-EPDM-INOX316 PN10 REDUCTEUR MANUEL
149G079677 | 149G079677 | VLKL SYLAX LUG DN350 GGG40-EPDM-RVS316 PN10 WORMWIELKAST | VANNE PAPILLON SYLAX LUG DN350 GGG40-EPDM-INOX316 PN10 REDUCTEUR MANUEL
149G079423 | 149G079423 | VLKL SYLAX LUG DN200 GGG40-EPDM-RVS316 PN16 WORMWIELKAST | VANNE PAPILLON SYLAX LUG DN200 GGG40-EPDM-INOX316 PN16 REDUCTEUR MANUEL
149G079473 | 149G079473 | VLKL SYLAX LUG DN250 GGG40-EPDM-RVS316 PN16 WORMWIELKAST | VANNE PAPILLON SYLAX LUG DN250 GGG40-EPDM-INOX316 PN16 REDUCTEUR MANUEL
149G079472 | 149G079472 | VLKL SYLAX LUG DN300 GGG40-EPDM-RVS316 PN16 WORMWIELKAST | VANNE PAPILLON SYLAX LUG DN300 GGG40-EPDM-INOX316 PN16 REDUCTEUR MANUEL
149G080192 | 149G080192 | VLKL SYLAX LUG DN350 GGG40-EPDM-RVS316 PN16 WORMWIELKAST | VANNE PAPILLON SYLAX LUG DN350 GGG40-EPDM-INOX316 PN16 REDUCTEUR MANUEL
149G082469 | 149G082469 | VLKL SYLAX LUG DN400 GGG40-EPDM-RVS316 PN10 WORMWIELKAST | VANNE PAPILLON SYLAX LUG DN400 GGG40-EPDM-INOX316 PN10 REDUCTEUR MANUEL
149G073237 | 149G073237 | VLKL SYLAX LUG DN450 GGG40-EPDM-RVS316 PN10 WORMWIELKAST | VANNE PAPILLON SYLAX LUG DN450 GGG40-EPDM-INOX316 PN10 REDUCTEUR MANUEL
149G073238 | 149G073238 | VLKL SYLAX LUG DN500 GGG40-EPDM-RVS316 PN10 WORMWIELKAST | VANNE PAPILLON SYLAX LUG DN500 GGG40-EPDM-INOX316 PN10 REDUCTEUR MANUEL
149G082424 | 149G082424 | VLKL SYLAX LUG DN600 GGG40-EPDM-RVS316 PN10 WORMWIELKAST | VANNE PAPILLON SYLAX LUG DN600 GGG40-EPDM-INOX316 PN10 REDUCTEUR MANUEL
149G082471 | 149G082471 | VLKL SYLAX LUG DN400 GGG40-EPDM-RVS316 PN16 WORMWIELKAST | VANNE PAPILLON SYLAX LUG DN400 GGG40-EPDM-INOX316 PN16 REDUCTEUR MANUEL
149G073242 | 149G073242 | VLKL SYLAX LUG DN450 GGG40-EPDM-RVS316 PN16 WORMWIELKAST | VANNE PAPILLON SYLAX LUG DN450 GGG40-EPDM-INOX316 PN16 REDUCTEUR MANUEL
149G073243 | 149G073243 | VLKL SYLAX LUG DN500 GGG40-EPDM-RVS316 PN16 WORMWIELKAST | VANNE PAPILLON SYLAX LUG DN500 GGG40-EPDM-INOX316 PN16 REDUCTEUR MANUEL
149G082425 | 149G082425 | VLKL SYLAX LUG DN600 GGG40-EPDM-RVS316 PN16 WORMWIELKAST | VANNE PAPILLON SYLAX LUG DN600 GGG40-EPDM-INOX316 PN16 REDUCTEUR MANUEL
149G079458 | 149G079458 | VLKL SYLAX DUBBELFLENS DN150 GGG40-EPDM-RVS316 PN10/16 WORMWIELKAST | VANNE PAPILLON SYLAX DOUBLE BRIDE DN150 GGG40-EPDM-INOX316 PN10/16 REDUCTEUR MANUEL
149G079081 | 149G079081 | VLKL SYLAX DUBBELFLENS DN200 GGG40-EPDM-RVS316 PN10/16 WORMWIELKAST | VANNE PAPILLON SYLAX DOUBLE BRIDE DN200 GGG40-EPDM-INOX316 PN10/16 REDUCTEUR MANUEL
149G097476 | 149G097476 | VLKL SYLAX DUBBELFLENS DN250 GGG40-EPDM-RVS316 PN16 WORMWIELKAST | VANNE PAPILLON SYLAX DOUBLE BRIDE DN250 GGG40-EPDM-INOX316 PN16 REDUCTEUR MANUEL
149G097474 | 149G097474 | VLKL SYLAX DUBBELFLENS DN300 GGG40-EPDM-RVS316 PN16 WORMWIELKAST | VANNE PAPILLON SYLAX DOUBLE BRIDE DN300 GGG40-EPDM-INOX316 PN16 REDUCTEUR MANUEL
149G080161 | 149G080161 | VLKL SYLAX DUBBELFLENS DN350 GGG40-EPDM-RVS316 PN16 WORMWIELKAST | VANNE PAPILLON SYLAX DOUBLE BRIDE DN350 GGG40-EPDM-INOX316 PN16 REDUCTEUR MANUEL
149G097611 | 149G097611 | VLKL SYLAX DUBBELFLENS DN250 GGG40-EPDM-RVS316 PN10 WORMWIELKAST | VANNE PAPILLON SYLAX DOUBLE BRIDE DN250 GGG40-EPDM-INOX316 PN10 REDUCTEUR MANUEL
149G097612 | 149G097612 | VLKL SYLAX DUBBELFLENS DN300 GGG40-EPDM-RVS316 PN10 WORMWIELKAST | VANNE PAPILLON SYLAX DOUBLE BRIDE DN300 GGG40-EPDM-INOX316 PN10 REDUCTEUR MANUEL
149G079320 | 149G079320 | VLKL SYLAX DUBBELFLENS DN350 GGG40-EPDM-RVS316 PN10 WORMWIELKAST | VANNE PAPILLON SYLAX DOUBLE BRIDE DN350 GGG40-EPDM-INOX316 PN10 REDUCTEUR MANUEL
149G082476 | 149G082476 | VLKL SYLAX DUBBELFLENS DN400 GGG40-EPDM-RVS316 PN10 WORMWIELKAST | VANNE PAPILLON SYLAX DOUBLE BRIDE DN400 GGG40-EPDM-INOX316 PN10 REDUCTEUR MANUEL
149G073247 | 149G073247 | VLKL SYLAX DUBBELFLENS DN450 GGG40-EPDM-RVS316 PN10 WORMWIELKAST | VANNE PAPILLON SYLAX DOUBLE BRIDE DN450 GGG40-EPDM-INOX316 PN10 REDUCTEUR MANUEL
149G070498 | 149G070498 | VLKL SYLAX DUBBELFLENS DN500 GGG40-EPDM-RVS316 PN10 WORMWIELKAST | VANNE PAPILLON SYLAX DOUBLE BRIDE DN500 GGG40-EPDM-INOX316 PN10 REDUCTEUR MANUEL
149G079366 | 149G079366 | VLKL SYLAX DUBBELFLENS DN600 GGG40-EPDM-RVS316 PN10 WORMWIELKAST | VANNE PAPILLON SYLAX DOUBLE BRIDE DN600 GGG40-EPDM-INOX316 PN10 REDUCTEUR MANUEL
149G082378 | 149G082378 | VLKL SYLAX DUBBELFLENS DN700 GGG40-EPDM-RVS316 PN10 WORMWIELKAST | VANNE PAPILLON SYLAX DOUBLE BRIDE DN700 GGG40-EPDM-INOX316 PN10 REDUCTEUR MANUEL
149G082379 | 149G082379 | VLKL SYLAX DUBBELFLENS DN800 GGG40-EPDM-RVS316 PN10 WORMWIELKAST | VANNE PAPILLON SYLAX DOUBLE BRIDE DN800 GGG40-EPDM-INOX316 PN10 REDUCTEUR MANUEL
149G065703 | 149G065703 | VLKL SYLAX DUBBELFLENS DN900 GGG40-EPDM-RVS316 PN10 WORMWIELKAST | VANNE PAPILLON SYLAX DOUBLE BRIDE DN900 GGG40-EPDM-INOX316 PN10 REDUCTEUR MANUEL
149G065704 | 149G065704 | VLKL SYLAX DUBBELFLENS DN1000 GGG40-EPDM-RVS316 PN10 WORMWIELKAST | VANNE PAPILLON SYLAX DOUBLE BRIDE DN1000 GGG40-EPDM-INOX316 PN10 REDUCTEUR MANUEL
149G065972 | 149G065972 | VLKL SYLAX DUBBELFLENS DN1200 GGG40-EPDM-RVS316 PN10 WORMWIELKAST | VANNE PAPILLON SYLAX DOUBLE BRIDE DN1200 GGG40-EPDM-INOX316 PN10 REDUCTEUR MANUEL
149G082479 | 149G082479 | VLKL SYLAX DUBBELFLENS DN400 GGG40-EPDM-RVS316 PN16 WORMWIELKAST | VANNE PAPILLON SYLAX DOUBLE BRIDE DN400 GGG40-EPDM-INOX316 PN16 REDUCTEUR MANUEL
149G073251 | 149G073251 | VLKL SYLAX DUBBELFLENS DN450 GGG40-EPDM-RVS316 PN16 WORMWIELKAST | VANNE PAPILLON SYLAX DOUBLE BRIDE DN450 GGG40-EPDM-INOX316 PN16 REDUCTEUR MANUEL
149G073252 | 149G073252 | VLKL SYLAX DUBBELFLENS DN500 GGG40-EPDM-RVS316 PN16 WORMWIELKAST | VANNE PAPILLON SYLAX DOUBLE BRIDE DN500 GGG40-EPDM-INOX316 PN16 REDUCTEUR MANUEL
149G082125 | 149G082125 | VLKL SYLAX DUBBELFLENS DN600 GGG40-EPDM-RVS316 PN16 WORMWIELKAST | VANNE PAPILLON SYLAX DOUBLE BRIDE DN600 GGG40-EPDM-INOX316 PN16 REDUCTEUR MANUEL
149G082119 | 149G082119 | VLKL SYLAX DUBBELFLENS DN700 GGG40-EPDM-RVS316 PN16 WORMWIELKAST | VANNE PAPILLON SYLAX DOUBLE BRIDE DN700 GGG40-EPDM-INOX316 PN16 REDUCTEUR MANUEL
149G079803 | 149G079803 | VLKL SYLAX DUBBELFLENS DN800 GGG40-EPDM-RVS316 PN16 WORMWIELKAST | VANNE PAPILLON SYLAX DOUBLE BRIDE DN800 GGG40-EPDM-INOX316 PN16 REDUCTEUR MANUEL
149G065719 | 149G065719 | VLKL SYLAX DUBBELFLENS DN900 GGG40-EPDM-RVS316 PN16 WORMWIELKAST | VANNE PAPILLON SYLAX DOUBLE BRIDE DN900 GGG40-EPDM-INOX316 PN16 REDUCTEUR MANUEL
149G065720 | 149G065720 | VLKL SYLAX DUBBELFLENS DN1000 GGG40-EPDM-RVS316 PN16 WORMWIELKAST | VANNE PAPILLON SYLAX DOUBLE BRIDE DN1000 GGG40-EPDM-INOX316 PN16 REDUCTEUR MANUEL
149G065973 | 149G065973 | VLKL SYLAX DUBBELFLENS DN1200 GGG40-EPDM-RVS316 PN16 WORMWIELKAST | VANNE PAPILLON SYLAX DOUBLE BRIDE DN1200 GGG40-EPDM-INOX316 PN16 REDUCTEUR MANUEL
149G045107 | 149G045107 | VLKL SYLAX WAFER DN50 GG25-NBR-EPOXY PN10/16/ASA GIETIJZEREN HANDGREEP | VANNE PAPILLON SYLAX WAFER DN50 GG25-NBR-EPOXY PN10/16/ASA POIGNEE CRANTEE FONTE
149G045108 | 149G045108 | VLKL SYLAX WAFER DN65 GG25-NBR-EPOXY PN10/16/ASA GIETIJZEREN HANDGREEP | VANNE PAPILLON SYLAX WAFER DN65 GG25-NBR-EPOXY PN10/16/ASA POIGNEE CRANTEE FONTE
149G045109 | 149G045109 | VLKL SYLAX WAFER DN80 GG25-NBR-EPOXY PN10/16/ASA GIETIJZEREN HANDGREEP | VANNE PAPILLON SYLAX WAFER DN80 GG25-NBR-EPOXY PN10/16/ASA POIGNEE CRANTEE FONTE
149G045110 | 149G045110 | VLKL SYLAX WAFER DN100 GG25-NBR-EPOXY PN10/16/ASA GIETIJZEREN HANDGREEP | VANNE PAPILLON SYLAX WAFER DN100 GG25-NBR-EPOXY PN10/16/ASA POIGNEE CRANTEE FONTE
149G045111 | 149G045111 | VLKL SYLAX WAFER DN125 GG25-NBR-EPOXY PN10/16/ASA GIETIJZEREN HANDGREEP | VANNE PAPILLON SYLAX WAFER DN125 GG25-NBR-EPOXY PN10/16/ASA POIGNEE CRANTEE FONTE
149G045112 | 149G045112 | VLKL SYLAX WAFER DN150 GG25-NBR-EPOXY PN10/16/ASA GIETIJZEREN HANDGREEP | VANNE PAPILLON SYLAX WAFER DN150 GG25-NBR-EPOXY PN10/16/ASA POIGNEE CRANTEE FONTE
149G045113 | 149G045113 | VLKL SYLAX WAFER DN200 GG25-NBR-EPOXY PN10/16/ASA GIETIJZEREN HANDGREEP | VANNE PAPILLON SYLAX WAFER DN200 GG25-NBR-EPOXY PN10/16/ASA POIGNEE CRANTEE FONTE
149G045114 | 149G045114 | VLKL SYLAX WAFER DN250 GG25-NBR-EPOXY PN10/16/ASA GIETIJZEREN HANDGREEP | VANNE PAPILLON SYLAX WAFER DN250 GG25-NBR-EPOXY PN10/16/ASA POIGNEE CRANTEE FONTE
149G045116 | 149G045116 | VLKL SYLAX WAFER DN50 GGG40-NBR-EPOXY PN6-16/ASA GIETIJZEREN HANDGREEP | VANNE PAPILLON SYLAX WAFER DN50 GGG40-NBR-EPOXY PN6-16/ASA POIGNEE CRANTEE FONTE
149G045117 | 149G045117 | VLKL SYLAX WAFER DN65 GGG40-NBR-EPOXY PN6-16/ASA GIETIJZEREN HANDGREEP | VANNE PAPILLON SYLAX WAFER DN65 GGG40-NBR-EPOXY PN6-16/ASA POIGNEE CRANTEE FONTE
149G045118 | 149G045118 | VLKL SYLAX WAFER DN80 GGG40-NBR-EPOXY PN6-16/ASA GIETIJZEREN HANDGREEP | VANNE PAPILLON SYLAX WAFER DN80 GGG40-NBR-EPOXY PN6-16/ASA POIGNEE CRANTEE FONTE
149G045119 | 149G045119 | VLKL SYLAX WAFER DN100 GGG40-NBR-EPOXY PN6-16/ASA GIETIJZEREN HANDGREEP | VANNE PAPILLON SYLAX WAFER DN100 GGG40-NBR-EPOXY PN6-16/ASA POIGNEE CRANTEE FONTE
149G045120 | 149G045120 | VLKL SYLAX WAFER DN125 GGG40-NBR-EPOXY PN6-16/ASA GIETIJZEREN HANDGREEP | VANNE PAPILLON SYLAX WAFER DN125 GGG40-NBR-EPOXY PN6-16/ASA POIGNEE CRANTEE FONTE
149G045121 | 149G045121 | VLKL SYLAX WAFER DN150 GGG40-NBR-EPOXY PN6-16/ASA GIETIJZEREN HANDGREEP | VANNE PAPILLON SYLAX WAFER DN150 GGG40-NBR-EPOXY PN6-16/ASA POIGNEE CRANTEE FONTE
149G045122 | 149G045122 | VLKL SYLAX WAFER DN200 GGG40-NBR-EPOXY PN6-16/ASA GIETIJZEREN HANDGREEP | VANNE PAPILLON SYLAX WAFER DN200 GGG40-NBR-EPOXY PN6-16/ASA POIGNEE CRANTEE FONTE
149G045123 | 149G045123 | VLKL SYLAX WAFER DN250 GGG40-NBR-EPOXY PN6-16/ASA GIETIJZEREN HANDGREEP | VANNE PAPILLON SYLAX WAFER DN250 GGG40-NBR-EPOXY PN6-16/ASA POIGNEE CRANTEE FONTE
149G045125 | 149G045125 | VLKL SYLAX LUG DN50 GG25-NBR-EPOXY PN10/16 GIETIJZEREN HANDGREEP | VANNE PAPILLON SYLAX LUG DN50 GG25-NBR-EPOXY PN10/16 POIGNEE CRANTEE FONTE
149G045126 | 149G045126 | VLKL SYLAX LUG DN65 GG25-NBR-EPOXY PN10/16 GIETIJZEREN HANDGREEP | VANNE PAPILLON SYLAX LUG DN65 GG25-NBR-EPOXY PN10/16 POIGNEE CRANTEE FONTE
149G045127 | 149G045127 | VLKL SYLAX LUG DN80 GG25-NBR-EPOXY PN10/16 GIETIJZEREN HANDGREEP | VANNE PAPILLON SYLAX LUG DN80 GG25-NBR-EPOXY PN10/16 POIGNEE CRANTEE FONTE
149G045128 | 149G045128 | VLKL SYLAX LUG DN100 GG25-NBR-EPOXY PN10/16 GIETIJZEREN HANDGREEP | VANNE PAPILLON SYLAX LUG DN100 GG25-NBR-EPOXY PN10/16 POIGNEE CRANTEE FONTE
149G045129 | 149G045129 | VLKL SYLAX LUG DN125 GG25-NBR-EPOXY PN10/16 GIETIJZEREN HANDGREEP | VANNE PAPILLON SYLAX LUG DN125 GG25-NBR-EPOXY PN10/16 POIGNEE CRANTEE FONTE
149G045130 | 149G045130 | VLKL SYLAX LUG DN150 GG25-NBR-EPOXY PN10/16 GIETIJZEREN HANDGREEP | VANNE PAPILLON SYLAX LUG DN150 GG25-NBR-EPOXY PN10/16 POIGNEE CRANTEE FONTE
149G045131 | 149G045131 | VLKL SYLAX LUG DN200 GG25-NBR-EPOXY PN10 GIETIJZEREN HANDGREEP | VANNE PAPILLON SYLAX LUG DN200 GG25-NBR-EPOXY PN10 POIGNEE CRANTEE FONTE
149G045132 | 149G045132 | VLKL SYLAX LUG DN250 GG25-NBR-EPOXY PN10 GIETIJZEREN HANDGREEP | VANNE PAPILLON SYLAX LUG DN250 GG25-NBR-EPOXY PN10 POIGNEE CRANTEE FONTE
149G045134 | 149G045134 | VLKL SYLAX LUG DN50 GGG40-NBR-EPOXY PN10/16 GIETIJZEREN HANDGREEP | VANNE PAPILLON SYLAX LUG DN50 GGG40-NBR-EPOXY PN10/16 POIGNEE CRANTEE FONTE
149G045135 | 149G045135 | VLKL SYLAX LUG DN65 GGG40-NBR-EPOXY PN10/16 GIETIJZEREN HANDGREEP | VANNE PAPILLON SYLAX LUG DN65 GGG40-NBR-EPOXY PN10/16 POIGNEE CRANTEE FONTE
149G045136 | 149G045136 | VLKL SYLAX LUG DN80 GGG40-NBR-EPOXY PN10/16 GIETIJZEREN HANDGREEP | VANNE PAPILLON SYLAX LUG DN80 GGG40-NBR-EPOXY PN10/16 POIGNEE CRANTEE FONTE
149G045137 | 149G045137 | VLKL SYLAX LUG DN100 GGG40-NBR-EPOXY PN10/16 GIETIJZEREN HANDGREEP | VANNE PAPILLON SYLAX LUG DN100 GGG40-NBR-EPOXY PN10/16 POIGNEE CRANTEE FONTE
149G045138 | 149G045138 | VLKL SYLAX LUG DN125 GGG40-NBR-EPOXY PN10/16 GIETIJZEREN HANDGREEP | VANNE PAPILLON SYLAX LUG DN125 GGG40-NBR-EPOXY PN10/16 POIGNEE CRANTEE FONTE
149G045139 | 149G045139 | VLKL SYLAX LUG DN150 GGG40-NBR-EPOXY PN10/16 GIETIJZEREN HANDGREEP | VANNE PAPILLON SYLAX LUG DN150 GGG40-NBR-EPOXY PN10/16 POIGNEE CRANTEE FONTE
149G045140 | 149G045140 | VLKL SYLAX LUG DN200 GGG40-NBR-EPOXY PN16 GIETIJZEREN HANDGREEP | VANNE PAPILLON SYLAX LUG DN200 GGG40-NBR-EPOXY PN16 POIGNEE CRANTEE FONTE
149G045141 | 149G045141 | VLKL SYLAX LUG DN250 GGG40-NBR-EPOXY PN16 GIETIJZEREN HANDGREEP | VANNE PAPILLON SYLAX LUG DN250 GGG40-NBR-EPOXY PN16 POIGNEE CRANTEE FONTE
149G045143 | 149G045143 | VLKL SYLAX LUG DN200 GGG40-NBR-EPOXY PN10 GIETIJZEREN HANDGREEP | VANNE PAPILLON SYLAX LUG DN200 GGG40-NBR-EPOXY PN10 POIGNEE CRANTEE FONTE
149G045144 | 149G045144 | VLKL SYLAX LUG DN250 GGG40-NBR-EPOXY PN10 GIETIJZEREN HANDGREEP | VANNE PAPILLON SYLAX LUG DN250 GGG40-NBR-EPOXY PN10 POIGNEE CRANTEE FONTE
149G080104 | 149G080104 | VLKL SYLAX WAFER DN50 GG25-NBR-EPOXY PN10/16/ASA WORMWIELKAST | VANNE PAPILLON SYLAX WAFER DN50 GG25-NBR-EPOXY PN10/16/ASA REDUCTEUR MANUEL
149G080105 | 149G080105 | VLKL SYLAX WAFER DN65 GG25-NBR-EPOXY PN10/16/ASA WORMWIELKAST | VANNE PAPILLON SYLAX WAFER DN65 GG25-NBR-EPOXY PN10/16/ASA REDUCTEUR MANUEL
149G080106 | 149G080106 | VLKL SYLAX WAFER DN80 GG25-NBR-EPOXY PN10/16/ASA WORMWIELKAST | VANNE PAPILLON SYLAX WAFER DN80 GG25-NBR-EPOXY PN10/16/ASA REDUCTEUR MANUEL
149G080070 | 149G080070 | VLKL SYLAX WAFER DN100 GG25-NBR-EPOXY PN10/16/ASA WORMWIELKAST | VANNE PAPILLON SYLAX WAFER DN100 GG25-NBR-EPOXY PN10/16/ASA REDUCTEUR MANUEL
149G080071 | 149G080071 | VLKL SYLAX WAFER DN125 GG25-NBR-EPOXY PN10/16/ASA WORMWIELKAST | VANNE PAPILLON SYLAX WAFER DN125 GG25-NBR-EPOXY PN10/16/ASA REDUCTEUR MANUEL
149G080072 | 149G080072 | VLKL SYLAX WAFER DN150 GG25-NBR-EPOXY PN10/16/ASA WORMWIELKAST | VANNE PAPILLON SYLAX WAFER DN150 GG25-NBR-EPOXY PN10/16/ASA REDUCTEUR MANUEL
149G079489 | 149G079489 | VLKL SYLAX WAFER DN200 GG25-NBR-EPOXY PN10/16/ASA WORMWIELKAST | VANNE PAPILLON SYLAX WAFER DN200 GG25-NBR-EPOXY PN10/16/ASA REDUCTEUR MANUEL
149G079050 | 149G079050 | VLKL SYLAX WAFER DN250 GG25-NBR-EPOXY PN10/16/ASA WORMWIELKAST | VANNE PAPILLON SYLAX WAFER DN250 GG25-NBR-EPOXY PN10/16/ASA REDUCTEUR MANUEL
149G098249 | 149G080073 | VLKL SYLAX WAFER DN300 GG25-NBR-EPOXY PN10/16/ASA WORMWIELKAST | VANNE PAPILLON SYLAX WAFER DN300 GG25-NBR-EPOXY PN10/16/ASA REDUCTEUR MANUEL
149G080074 | 149G080074 | VLKL SYLAX WAFER DN350 GG25-NBR-EPOXY PN10/16/ASA WORMWIELKAST | VANNE PAPILLON SYLAX WAFER DN350 GG25-NBR-EPOXY PN10/16/ASA REDUCTEUR MANUEL
149G080117 | 149G080117 | VLKL SYLAX WAFER DN50 GGG40-NBR-EPOXY PN10/16/ASA WORMWIELKAST | VANNE PAPILLON SYLAX WAFER DN50 GGG40-NBR-EPOXY PN10/16/ASA REDUCTEUR MANUEL
149G080118 | 149G080118 | VLKL SYLAX WAFER DN65 GGG40 NBR-EPOXY PN10/16/ASA WORMWIELKAST | VANNE PAPILLON SYLAX WAFER DN65 GGG40 NBR-EPOXY PN10/16/ASA REDUCTEUR MANUEL
149G080119 | 149G080119 | VLKL SYLAX WAFER DN80 GGG40-NBR-EPOXY PN10/16/ASA WORMWIELKAST | VANNE PAPILLON SYLAX WAFER DN80 GGG40-NBR-EPOXY PN10/16/ASA REDUCTEUR MANUEL
149G080082 | 149G080082 | VLKL SYLAX WAFER DN100 GGG40-NBR-EPOXY PN10/16/ASA WORMWIELKAST | VANNE PAPILLON SYLAX WAFER DN100 GGG40-NBR-EPOXY PN10/16/ASA REDUCTEUR MANUEL
149G080083 | 149G080083 | VLKL SYLAX WAFER DN125 GGG40-NBR-EPOXY PN10/16/ASA WORMWIELKAST | VANNE PAPILLON SYLAX WAFER DN125 GGG40-NBR-EPOXY PN10/16/ASA REDUCTEUR MANUEL
149G080084 | 149G080084 | VLKL SYLAX WAFER DN150 GGG40-NBR-EPOXY PN10/16/ASA WORMWIELKAST | VANNE PAPILLON SYLAX WAFER DN150 GGG40-NBR-EPOXY PN10/16/ASA REDUCTEUR MANUEL
149G080085 | 149G080085 | VLKL SYLAX WAFER DN200 GGG40-NBR-EPOXY PN10/16/ASA WORMWIELKAST | VANNE PAPILLON SYLAX WAFER DN200 GGG40-NBR-EPOXY PN10/16/ASA REDUCTEUR MANUEL
149G080086 | 149G080086 | VLKL SYLAX WAFER DN250 GGG40-NBR-EPOXY PN10/16/ASA WORMWIELKAST | VANNE PAPILLON SYLAX WAFER DN250 GGG40-NBR-EPOXY PN10/16/ASA REDUCTEUR MANUEL
149G080087 | 149G080087 | VLKL SYLAX WAFER DN300 GGG40-NBR-EPOXY PN10/16/ASA WORMWIELKAST | VANNE PAPILLON SYLAX WAFER DN300 GGG40-NBR-EPOXY PN10/16/ASA REDUCTEUR MANUEL
149G080052 | 149G080052 | VLKL SYLAX WAFER DN350 GGG40-NBR-EPOXY PN10/16/ASA WORMWIELKAST | VANNE PAPILLON SYLAX WAFER DN350 GGG40-NBR-EPOXY PN10/16/ASA REDUCTEUR MANUEL
149G082440 | 149G082440 | VLKL SYLAX WAFER DN400 GGG40-NBR-EPOXY PN10 WORMWIELKAST | VANNE PAPILLON SYLAX WAFER DN400 GGG40-NBR-EPOXY PN10 REDUCTEUR MANUEL
149G073189 | 149G073189 | VLKL SYLAX WAFER DN450 GGG40-NBR-EPOXY PN10 WORMWIELKAST | VANNE PAPILLON SYLAX WAFER DN450 GGG40-NBR-EPOXY PN10 REDUCTEUR MANUEL
149G073190 | 149G073190 | VLKL SYLAX WAFER DN500 GGG40-NBR-EPOXY PN10 WORMWIELKAST | VANNE PAPILLON SYLAX WAFER DN500 GGG40-NBR-EPOXY PN10 REDUCTEUR MANUEL
149G082502 | 149G082502 | VLKL SYLAX WAFER DN600 GGG40-NBR-EPOXY PN10 WORMWIELKAST | VANNE PAPILLON SYLAX WAFER DN600 GGG40-NBR-EPOXY PN10 REDUCTEUR MANUEL
149G082364 | 149G082364 | VLKL SYLAX WAFER DN700 GGG40-NBR-EPOXY PN10 WORMWIELKAST | VANNE PAPILLON SYLAX WAFER DN700 GGG40-NBR-EPOXY PN10 REDUCTEUR MANUEL
149G082365 | 149G082365 | VLKL SYLAX WAFER DN800 GGG40-NBR-EPOXY PN10 WORMWIELKAST | VANNE PAPILLON SYLAX WAFER DN800 GGG40-NBR-EPOXY PN10 REDUCTEUR MANUEL
149G065440 | 149G065440 | VLKL SYLAX WAFER DN900 GGG40-NBR-EPOXY PN10 WORMWIELKAST | VANNE PAPILLON SYLAX WAFER DN900 GGG40-NBR-EPOXY PN10 REDUCTEUR MANUEL
149G082545 | 149G082545 | VLKL SYLAX WAFER DN1000 GGG40-NBR-EPOXY PN10 WORMWIELKAST | VANNE PAPILLON SYLAX WAFER DN1000 GGG40-NBR-EPOXY PN10 REDUCTEUR MANUEL
149G082443 | 149G082443 | VLKL SYLAX WAFER DN400 GGG40-NBR-EPOXY PN16 WORMWIELKAST | VANNE PAPILLON SYLAX WAFER DN400 GGG40-NBR-EPOXY PN16 REDUCTEUR MANUEL
149G073194 | 149G073194 | VLKL SYLAX WAFER DN450 GGG40-NBR-EPOXY PN16 WORMWIELKAST | VANNE PAPILLON SYLAX WAFER DN450 GGG40-NBR-EPOXY PN16 REDUCTEUR MANUEL
149G073195 | 149G073195 | VLKL SYLAX WAFER DN500 GGG40-NBR-EPOXY PN16 WORMWIELKAST | VANNE PAPILLON SYLAX WAFER DN500 GGG40-NBR-EPOXY PN16 REDUCTEUR MANUEL
149G082456 | 149G082456 | VLKL SYLAX WAFER DN600 GGG40-NBR-EPOXY PN16 WORMWIELKAST | VANNE PAPILLON SYLAX WAFER DN600 GGG40-NBR-EPOXY PN16 REDUCTEUR MANUEL
149G082366 | 149G082366 | VLKL SYLAX WAFER DN700 GGG40-NBR-EPOXY PN16 WORMWIELKAST | VANNE PAPILLON SYLAX WAFER DN700 GGG40-NBR-EPOXY PN16 REDUCTEUR MANUEL
149G085327 | 149G085327 | VLKL SYLAX WAFER DN800 GGG40-NBR-EPOXY PN16 WORMWIELKAST | VANNE PAPILLON SYLAX WAFER DN800 GGG40-NBR-EPOXY PN16 REDUCTEUR MANUEL
149G065456 | 149G065456 | VLKL SYLAX WAFER DN900 GGG40-NBR-EPOXY PN16 WORMWIELKAST | VANNE PAPILLON SYLAX WAFER DN900 GGG40-NBR-EPOXY PN16 REDUCTEUR MANUEL
149G082546 | 149G082546 | VLKL SYLAX WAFER DN1000 GGG40-NBR-EPOXY PN16 WORMWIELKAST | VANNE PAPILLON SYLAX WAFER DN1000 GGG40-NBR-EPOXY PN16 REDUCTEUR MANUEL
149G080110 | 149G080110 | VLKL SYLAX LUG DN50 GG25-NBR-EPOXY PN10/16 WORMWIELKAST | VANNE PAPILLON SYLAX LUG DN50 GG25-NBR-EPOXY PN10/16 REDUCTEUR MANUEL
149G080111 | 149G080111 | VLKL SYLAX LUG DN65 GG25-NBR-EPOXY PN10/16 WORMWIELKAST | VANNE PAPILLON SYLAX LUG DN65 GG25-NBR-EPOXY PN10/16 REDUCTEUR MANUEL
149G080112 | 149G080112 | VLKL SYLAX LUG DN80 GG25-NBR-EPOXY PN10/16 WORMWIELKAST | VANNE PAPILLON SYLAX LUG DN80 GG25-NBR-EPOXY PN10/16 REDUCTEUR MANUEL
149G080075 | 149G080075 | VLKL SYLAX LUG DN100 GG25-NBR-EPOXY PN10/16 WORMWIELKAST | VANNE PAPILLON SYLAX LUG DN100 GG25-NBR-EPOXY PN10/16 REDUCTEUR MANUEL
149G080076 | 149G080076 | VLKL SYLAX LUG DN125 GG25-NBR-EPOXY PN10/16 WORMWIELKAST | VANNE PAPILLON SYLAX LUG DN125 GG25-NBR-EPOXY PN10/16 REDUCTEUR MANUEL
149G080077 | 149G080077 | VLKL SYLAX LUG DN150 GG25-NBR-EPOXY PN10/16 WORMWIELKAST | VANNE PAPILLON SYLAX LUG DN150 GG25-NBR-EPOXY PN10/16 REDUCTEUR MANUEL
149G080078 | 149G080078 | VLKL SYLAX LUG DN200 GG25-NBR-EPOXY PN10/16 WORMWIELKAST | VANNE PAPILLON SYLAX LUG DN200 GG25-NBR-EPOXY PN10/16 REDUCTEUR MANUEL
149G080079 | 149G080079 | VLKL SYLAX LUG DN250 GG25-NBR-EPOXY PN10/16 WORMWIELKAST | VANNE PAPILLON SYLAX LUG DN250 GG25-NBR-EPOXY PN10/16 REDUCTEUR MANUEL
149G080080 | 149G080080 | VLKL SYLAX LUG DN300 GG25-NBR-EPOXY PN10/16 WORMWIELKAST | VANNE PAPILLON SYLAX LUG DN300 GG25-NBR-EPOXY PN10/16 REDUCTEUR MANUEL
149G080081 | 149G080081 | VLKL SYLAX LUG DN350 GG25-NBR-EPOXY PN10/16 WORMWIELKAST | VANNE PAPILLON SYLAX LUG DN350 GG25-NBR-EPOXY PN10/16 REDUCTEUR MANUEL
149G080125 | 149G080125 | VLKL SYLAX LUG DN50 GGG40-NBR-EPOXY PN10/16 WORMWIELKAST | VANNE PAPILLON SYLAX LUG DN50 GGG40-NBR-EPOXY PN10/16 REDUCTEUR MANUEL
149G080126 | 149G080126 | VLKL SYLAX LUG DN65 GGG40-NBR-EPOXY PN10/16 WORMWIELKAST | VANNE PAPILLON SYLAX LUG DN65 GGG40-NBR-EPOXY PN10/16 REDUCTEUR MANUEL
149G080127 | 149G080127 | VLKL SYLAX LUG DN80 GGG40-NBR-EPOXY PN10/16 WORMWIELKAST | VANNE PAPILLON SYLAX LUG DN80 GGG40-NBR-EPOXY PN10/16 REDUCTEUR MANUEL
149G080092 | 149G080092 | VLKL SYLAX LUG DN100 GGG40-NBR-EPOXY PN10/16 WORMWIELKAST | VANNE PAPILLON SYLAX LUG DN100 GGG40-NBR-EPOXY PN10/16 REDUCTEUR MANUEL
149G080093 | 149G080093 | VLKL SYLAX LUG DN125 GGG40-NBR-EPOXY PN10/16 WORMWIELKAST | VANNE PAPILLON SYLAX LUG DN125 GGG40-NBR-EPOXY PN10/16 REDUCTEUR MANUEL
149G080094 | 149G080094 | VLKL SYLAX LUG DN150 GGG40-NBR-EPOXY PN10/16 WORMWIELKAST | VANNE PAPILLON SYLAX LUG DN150 GGG40-NBR-EPOXY PN10/16 REDUCTEUR MANUEL
149G080089 | 149G080089 | VLKL SYLAX LUG DN200 GGG40-NBR-EPOXY PN10 WORMWIELKAST | VANNE PAPILLON SYLAX LUG DN200 GGG40-NBR-EPOXY PN10 REDUCTEUR MANUEL
149G080090 | 149G080090 | VLKL SYLAX LUG DN250 GGG40-NBR-EPOXY PN10 WORMWIELKAST | VANNE PAPILLON SYLAX LUG DN250 GGG40-NBR-EPOXY PN10 REDUCTEUR MANUEL
149G080091 | 149G080091 | VLKL SYLAX LUG DN300 GGG40-NBR-EPOXY PN10 WORMWIELKAST | VANNE PAPILLON SYLAX LUG DN300 GGG40-NBR-EPOXY PN10 REDUCTEUR MANUEL
149G080088 | 149G080088 | VLKL SYLAX LUG DN350 GGG40-NBR-EPOXY PN10/16 WORMWIELKAST | VANNE PAPILLON SYLAX LUG DN350 GGG40-NBR-EPOXY PN10/16 REDUCTEUR MANUEL
149G080095 | 149G080095 | VLKL SYLAX LUG DN200 GGG40-NBR-EPOXY PN16 WORMWIELKAST | VANNE PAPILLON SYLAX LUG DN200 GGG40-NBR-EPOXY PN16 REDUCTEUR MANUEL
149G080096 | 149G080096 | VLKL SYLAX LUG DN250 GGG40-NBR-EPOXY PN16 WORMWIELKAST | VANNE PAPILLON SYLAX LUG DN250 GGG40-NBR-EPOXY PN16 REDUCTEUR MANUEL
149G080097 | 149G080097 | VLKL SYLAX LUG DN300 GGG40-NBR-EPOXY PN16 WORMWIELKAST | VANNE PAPILLON SYLAX LUG DN300 GGG40-NBR-EPOXY PN16 REDUCTEUR MANUEL
149G080053 | 149G080053 | VLKL SYLAX LUG DN350 GGG40-NBR-EPOXY PN16 WORMWIELKAST | VANNE PAPILLON SYLAX LUG DN350 GGG40-NBR-EPOXY PN16 REDUCTEUR MANUEL
149G082445 | 149G082445 | VLKL SYLAX LUG DN400 GGG40-NBR-EPOXY PN10 WORMWIELKAST | VANNE PAPILLON SYLAX LUG DN400 GGG40-NBR-EPOXY PN10 REDUCTEUR MANUEL
149G073200 | 149G073200 | VLKL SYLAX LUG DN450 GGG40-NBR-EPOXY PN10 WORMWIELKAST | VANNE PAPILLON SYLAX LUG DN450 GGG40-NBR-EPOXY PN10 REDUCTEUR MANUEL
149G073201 | 149G073201 | VLKL SYLAX LUG DN500 GGG40-NBR-EPOXY PN10 WORMWIELKAST | VANNE PAPILLON SYLAX LUG DN500 GGG40-NBR-EPOXY PN10 REDUCTEUR MANUEL
149G082422 | 149G082422 | VLKL SYLAX LUG DN600 GGG40-NBR-EPOXY PN10 WORMWIELKAST | VANNE PAPILLON SYLAX LUG DN600 GGG40-NBR-EPOXY PN10 REDUCTEUR MANUEL
149G082447 | 149G082447 | VLKL SYLAX LUG DN400 GGG40-NBR-EPOXY PN16 WORMWIELKAST | VANNE PAPILLON SYLAX LUG DN400 GGG40-NBR-EPOXY PN16 REDUCTEUR MANUEL
149G073205 | 149G073205 | VLKL SYLAX LUG DN450 GGG40-NBR-EPOXY PN16 WORMWIELKAST | VANNE PAPILLON SYLAX LUG DN450 GGG40-NBR-EPOXY PN16 REDUCTEUR MANUEL
149G073206 | 149G073206 | VLKL SYLAX LUG DN500 GGG40-NBR-EPOXY PN16 WORMWIELKAST | VANNE PAPILLON SYLAX LUG DN500 GGG40-NBR-EPOXY PN16 REDUCTEUR MANUEL
149G082423 | 149G082423 | VLKL SYLAX LUG DN600 GGG40-NBR-EPOXY PN16 WORMWIELKAST | VANNE PAPILLON SYLAX LUG DN600 GGG40-NBR-EPOXY PN16 REDUCTEUR MANUEL
149G079799 | 149G079799 | VLKL SYLAX DUBBELFLENS DN150 GGG40-NBR-EPOXY PN10/16 WORMWIELKAST | VANNE PAPILLON SYLAX DOUBLE BRIDE DN150 GGG40-NBR-EPOXY PN10/16 REDUCTEUR MANUEL
149G080099 | 149G080099 | VLKL SYLAX DUBBELFLENS DN200 GGG40-NBR-EPOXY PN10/16 WORMWIELKAST | VANNE PAPILLON SYLAX DOUBLE BRIDE DN200 GGG40-NBR-EPOXY PN10/16 REDUCTEUR MANUEL
149G080100 | 149G080100 | VLKL SYLAX DUBBELFLENS DN250 GGG40-NBR-EPOXY PN16 WORMWIELKAST | VANNE PAPILLON SYLAX DOUBLE BRIDE DN250 GGG40-NBR-EPOXY PN16 REDUCTEUR MANUEL
149G080101 | 149G080101 | VLKL SYLAX DUBBELFLENS DN300 GGG40-NBR-EPOXY PN16 WORMWIELKAST | VANNE PAPILLON SYLAX DOUBLE BRIDE DN300 GGG40-NBR-EPOXY PN16 REDUCTEUR MANUEL
149G080098 | 149G080098 | VLKL SYLAX DUBBELFLENS DN350 GGG40-NBR-EPOXY PN16 WORMWIELKAST | VANNE PAPILLON SYLAX DOUBLE BRIDE DN350 GGG40-NBR-EPOXY PN16 REDUCTEUR MANUEL
149G097894 | 149G097894 | VLKL SYLAX DUBBELFLENS DN250 GGG40-NBR-EPOXY PN10 WORMWIELKAST | VANNE PAPILLON SYLAX DOUBLE BRIDE DN250 GGG40-NBR-EPOXY PN10 REDUCTEUR MANUEL
149G097895 | 149G097895 | VLKL SYLAX DUBBELFLENS DN300 GGG40-NBR-EPOXY PN10 WORMWIELKAST | VANNE PAPILLON SYLAX DOUBLE BRIDE DN300 GGG40-NBR-EPOXY PN10 REDUCTEUR MANUEL
149G080102 | 149G080102 | VLKL SYLAX DUBBELFLENS DN350 GGG40-NBR-EPOXY PN10 WORMWIELKAST | VANNE PAPILLON SYLAX DOUBLE BRIDE DN350 GGG40-NBR-EPOXY PN10 REDUCTEUR MANUEL
149G082449 | 149G082449 | VLKL SYLAX DUBBELFLENS DN400 GGG40-NBR-EPOXY PN10 WORMWIELKAST | VANNE PAPILLON SYLAX DOUBLE BRIDE DN400 GGG40-NBR-EPOXY PN10 REDUCTEUR MANUEL
149G073209 | 149G073209 | VLKL SYLAX DUBBELFLENS DN450 GGG40-NBR-EPOXY PN10 WORMWIELKAST | VANNE PAPILLON SYLAX DOUBLE BRIDE DN450 GGG40-NBR-EPOXY PN10 REDUCTEUR MANUEL
149G073210 | 149G073210 | VLKL SYLAX DUBBELFLENS DN500 GGG40-NBR-EPOXY PN10 WORMWIELKAST | VANNE PAPILLON SYLAX DOUBLE BRIDE DN500 GGG40-NBR-EPOXY PN10 REDUCTEUR MANUEL
149G082505 | 149G082505 | VLKL SYLAX DUBBELFLENS DN600 GGG40-NBR-EPOXY PN10 WORMWIELKAST | VANNE PAPILLON SYLAX DOUBLE BRIDE DN600 GGG40-NBR-EPOXY PN10 REDUCTEUR MANUEL
149G082369 | 149G082369 | VLKL SYLAX DUBBELFLENS DN700 GGG40-NBR-EPOXY PN10 WORMWIELKAST | VANNE PAPILLON SYLAX DOUBLE BRIDE DN700 GGG40-NBR-EPOXY PN10 REDUCTEUR MANUEL
149G082370 | 149G082370 | VLKL SYLAX DUBBELFLENS DN800 GGG40-NBR-EPOXY PN10 WORMWIELKAST | VANNE PAPILLON SYLAX DOUBLE BRIDE DN800 GGG40-NBR-EPOXY PN10 REDUCTEUR MANUEL
149G065485 | 149G065485 | VLKL SYLAX DUBBELFLENS DN900 GGG40-NBR-EPOXY PN10 WORMWIELKAST | VANNE PAPILLON SYLAX DOUBLE BRIDE DN900 GGG40-NBR-EPOXY PN10 REDUCTEUR MANUEL
149G082547 | 149G082547 | VLKL SYLAX DUBBELFLENS DN1000 GGG40-NBR-EPOXY PN10 WORMWIELKAST | VANNE PAPILLON SYLAX DOUBLE BRIDE DN1000 GGG40-NBR-EPOXY PN10 REDUCTEUR MANUEL
149G061913 | 149G061913 | VLKL SYLAX DUBBELFLENS DN1200 GGG40-NBR-EPOXY PN10 WORMWIELKAST | VANNE PAPILLON SYLAX DOUBLE BRIDE DN1200 GGG40-NBR-EPOXY PN10 REDUCTEUR MANUEL
149G082450 | 149G082450 | VLKL SYLAX DUBBELFLENS DN400 GGG40-NBR-EPOXY PN16 WORMWIELKAST | VANNE PAPILLON SYLAX DOUBLE BRIDE DN400 GGG40-NBR-EPOXY PN16 REDUCTEUR MANUEL
149G073213 | 149G073213 | VLKL SYLAX DUBBELFLENS DN450 GGG40-NBR-EPOXY PN16 WORMWIELKAST | VANNE PAPILLON SYLAX DOUBLE BRIDE DN450 GGG40-NBR-EPOXY PN16 REDUCTEUR MANUEL
149G073214 | 149G073214 | VLKL SYLAX DUBBELFLENS DN500 GGG40-NBR-EPOXY PN16 WORMWIELKAST | VANNE PAPILLON SYLAX DOUBLE BRIDE DN500 GGG40-NBR-EPOXY PN16 REDUCTEUR MANUEL
149G082509 | 149G082509 | VLKL SYLAX DUBBELFLENS DN600 GGG40-NBR-EPOXY PN16 WORMWIELKAST | VANNE PAPILLON SYLAX DOUBLE BRIDE DN600 GGG40-NBR-EPOXY PN16 REDUCTEUR MANUEL
149G082372 | 149G082372 | VLKL SYLAX DUBBELFLENS DN700 GGG40-NBR-EPOXY PN16 WORMWIELKAST | VANNE PAPILLON SYLAX DOUBLE BRIDE DN700 GGG40-NBR-EPOXY PN16 REDUCTEUR MANUEL
149G082373 | 149G082373 | VLKL SYLAX DUBBELFLENS DN800 GGG40-NBR-EPOXY PN16 WORMWIELKAST | VANNE PAPILLON SYLAX DOUBLE BRIDE DN800 GGG40-NBR-EPOXY PN16 REDUCTEUR MANUEL
149G065503 | 149G065503 | VLKL SYLAX DUBBELFLENS DN900 GGG40-NBR-EPOXY PN16 WORMWIELKAST | VANNE PAPILLON SYLAX DOUBLE BRIDE DN900 GGG40-NBR-EPOXY PN16 REDUCTEUR MANUEL
149G082550 | 149G082550 | VLKL SYLAX DUBBELFLENS DN1000 GGG40-NBR-EPOXY PN16 WORMWIELKAST | VANNE PAPILLON SYLAX DOUBLE BRIDE DN1000 GGG40-NBR-EPOXY PN16 REDUCTEUR MANUEL
149G061914 | 149G061914 | VLKL SYLAX DUBBELFLENS DN1200 GGG40-NBR-EPOXY PN16 WORMWIELKAST | VANNE PAPILLON SYLAX DOUBLE BRIDE DN1200 GGG40-NBR-EPOXY PN16 REDUCTEUR MANUEL
149G036917 | 149G036917 | VLKL SYLAX WAFER DN25 GG25-NBR-RVS316 PN6-16/ASA GIETIJZEREN HANDGREEP | VANNE PAPILLON SYLAX WAFER DN25 GG25-NBR-INOX316 PN6-16/ASA POIGNEE CRANTEE FONTE
149G011375 | 149G011375 | VLKL SYLAX WAFER DN32/40 GG25-NBR-RVS316 PN6-16/ASA GIETIJZEREN HANDGREEP | VANNE PAPILLON SYLAX WAFER DN32/40 GG25-NBR-INOX316 PN6-16/ASA POIGNEE CRANTEE FONTE
149G011378 | 149G011378 | VLKL SYLAX WAFER DN50 GG25-NBR-RVS316 PN6-16/ASA GIETIJZEREN HANDGREEP | VANNE PAPILLON SYLAX WAFER DN50 GG25-NBR-INOX316 PN6-16/ASA POIGNEE CRANTEE FONTE
149G011387 | 149G011387 | VLKL SYLAX WAFER DN65 GG25-NBR-RVS316 PN6-16/ASA GIETIJZEREN HANDGREEP | VANNE PAPILLON SYLAX WAFER DN65 GG25-NBR-INOX316 PN6-16/ASA POIGNEE CRANTEE FONTE
149G011394 | 149G011394 | VLKL SYLAX WAFER DN80 GG25-NBR-RVS316 PN6-16/ASA GIETIJZEREN HANDGREEP | VANNE PAPILLON SYLAX WAFER DN80 GG25-NBR-INOX316 PN6-16/ASA POIGNEE CRANTEE FONTE
149G011399 | 149G011399 | VLKL SYLAX WAFER DN100 GG25-NBR-RVS316 PN6-16/ASA GIETIJZEREN HANDGREEP | VANNE PAPILLON SYLAX WAFER DN100 GG25-NBR-INOX316 PN6-16/ASA POIGNEE CRANTEE FONTE
149G011404 | 149G011404 | VLKL SYLAX WAFER DN125 GG25-NBR-RVS316 PN6-16/ASA GIETIJZEREN HANDGREEP | VANNE PAPILLON SYLAX WAFER DN125 GG25-NBR-INOX316 PN6-16/ASA POIGNEE CRANTEE FONTE
149G011409 | 149G011409 | VLKL SYLAX WAFER DN150 GG25-NBR-RVS316 PN6-16/ASA GIETIJZEREN HANDGREEP | VANNE PAPILLON SYLAX WAFER DN150 GG25-NBR-INOX316 PN6-16/ASA POIGNEE CRANTEE FONTE
149G016283 | 149G016283 | VLKL SYLAX WAFER DN200 GG25-NBR-RVS316 PN6-16/ASA GIETIJZEREN HANDGREEP | VANNE PAPILLON SYLAX WAFER DN200 GG25-NBR-INOX316 PN6-16/ASA POIGNEE CRANTEE FONTE
149G016284 | 149G016284 | VLKL SYLAX WAFER DN250 GG25-NBR-RVS316 PN6-16/ASA GIETIJZEREN HANDGREEP | VANNE PAPILLON SYLAX WAFER DN250 GG25-NBR-INOX316 PN6-16/ASA POIGNEE CRANTEE FONTE
149G019665 | 149G019665 | VLKL SYLAX WAFER DN32/40 GGG40-NBR-RVS316 PN6-16/ASA GIETIJZEREN HANDGREEP | VANNE PAPILLON SYLAX WAFER DN32/40 GGG40-NBR-INOX316 PN6-16/ASA POIGNEE CRANTEE FONTE
149G026594 | 149G026594 | VLKL SYLAX WAFER DN50 GGG40-NBR-RVS316 PN6-16/ASA GIETIJZEREN HANDGREEP | VANNE PAPILLON SYLAX WAFER DN50 GGG40-NBR-INOX316 PN6-16/ASA POIGNEE CRANTEE FONTE
149G012399 | 149G012399 | VLKL SYLAX WAFER DN65 GGG40-NBR-RVS316 PN6-16/ASA GIETIJZEREN HANDGREEP | VANNE PAPILLON SYLAX WAFER DN65 GGG40-NBR-INOX316 PN6-16/ASA POIGNEE CRANTEE FONTE
149G012401 | 149G012401 | VLKL SYLAX WAFER DN80 GGG40-NBR-RVS316 PN6-16/ASA GIETIJZEREN HANDGREEP | VANNE PAPILLON SYLAX WAFER DN80 GGG40-NBR-INOX316 PN6-16/ASA POIGNEE CRANTEE FONTE
149G012403 | 149G012403 | VLKL SYLAX WAFER DN100 GGG40-NBR-RVS316 PN6-16/ASA GIETIJZEREN HANDGREEP | VANNE PAPILLON SYLAX WAFER DN100 GGG40-NBR-INOX316 PN6-16/ASA POIGNEE CRANTEE FONTE
149G012406 | 149G012406 | VLKL SYLAX WAFER DN125 GGG40-NBR-RVS316 PN6-16/ASA GIETIJZEREN HANDGREEP | VANNE PAPILLON SYLAX WAFER DN125 GGG40-NBR-INOX316 PN6-16/ASA POIGNEE CRANTEE FONTE
149G012409 | 149G012409 | VLKL SYLAX WAFER DN150 GGG40-NBR-RVS316 PN6-16/ASA GIETIJZEREN HANDGREEP | VANNE PAPILLON SYLAX WAFER DN150 GGG40-NBR-INOX316 PN6-16/ASA POIGNEE CRANTEE FONTE
149G42109 | 149G42109 | VLKL SYLAX WAFER DN200 GGG40-NBR-RVS316 PN6-16/ASA GIETIJZEREN HANDGREEP | VANNE PAPILLON SYLAX WAFER DN200 GGG40-NBR-INOX316 PN6-16/ASA POIGNEE CRANTEE FONTE
149G42110 | 149G42110 | VLKL SYLAX WAFER DN250 GGG40-NBR-RVS316 PN6-16/ASA GIETIJZEREN HANDGREEP | VANNE PAPILLON SYLAX WAFER DN250 GGG40-NBR-INOX316 PN6-16/ASA POIGNEE CRANTEE FONTE
149G011720 | 149G011720 | VLKL SYLAX LUG DN50 GG25-NBR-RVS316 PN10/16 GIETIJZEREN HANDGREEP | VANNE PAPILLON SYLAX LUG DN50 GG25-NBR-INOX316 PN10/16 POIGNEE CRANTEE FONTE
149G011722 | 149G011722 | VLKL SYLAX LUG DN65 GG25-NBR-RVS316 PN10/16 GIETIJZEREN HANDGREEP | VANNE PAPILLON SYLAX LUG DN65 GG25-NBR-INOX316 PN10/16 POIGNEE CRANTEE FONTE
149G011724 | 149G011724 | VLKL SYLAX LUG DN80 GG25-NBR-RVS316 PN10/16 GIETIJZEREN HANDGREEP | VANNE PAPILLON SYLAX LUG DN80 GG25-NBR-INOX316 PN10/16 POIGNEE CRANTEE FONTE
149G011726 | 149G011726 | VLKL SYLAX LUG DN100 GG25-NBR-RVS316 PN10/16 GIETIJZEREN HANDGREEP | VANNE PAPILLON SYLAX LUG DN100 GG25-NBR-INOX316 PN10/16 POIGNEE CRANTEE FONTE
149G011728 | 149G011728 | VLKL SYLAX LUG DN125 GG25-NBR-RVS316 PN10/16 GIETIJZEREN HANDGREEP | VANNE PAPILLON SYLAX LUG DN125 GG25-NBR-INOX316 PN10/16 POIGNEE CRANTEE FONTE
149G059358 | 149G059358 | VLKL SYLAX LUG DN150 GG25-NBR-RVS316 PN10/16 GIETIJZEREN HANDGREEP | VANNE PAPILLON SYLAX LUG DN150 GG25-NBR-INOX316 PN10/16 POIGNEE CRANTEE FONTE
149G41509 | 149G41509 | VLKL SYLAX LUG DN200 GG25-NBR-RVS316 PN10 GIETIJZEREN HANDGREEP | VANNE PAPILLON SYLAX LUG DN200 GG25-NBR-INOX316 PN10 POIGNEE CRANTEE FONTE
149G025988 | 149G025988 | VLKL SYLAX LUG DN250 GG25-NBR-RVS316 PN10 GIETIJZEREN HANDGREEP | VANNE PAPILLON SYLAX LUG DN250 GG25-NBR-INOX316 PN10 POIGNEE CRANTEE FONTE
149G016755 | 149G016755 | VLKL SYLAX LUG DN32 GGG40-NBR-RVS316 PN10/16 GIETIJZEREN HANDGREEP | VANNE PAPILLON SYLAX LUG DN32 GGG40-NBR-INOX316 PN10/16 POIGNEE CRANTEE FONTE
149G059626 | 149G059626 | VLKL SYLAX LUG DN40 GGG40-NBR-RVS316 PN10/16 GIETIJZEREN HANDGREEP | VANNE PAPILLON SYLAX LUG DN40 GGG40-NBR-INOX316 PN10/16 POIGNEE CRANTEE FONTE
149G016303 | 149G016303 | VLKL SYLAX LUG DN50 GGG40-NBR-RVS316 PN10/16 GIETIJZEREN HANDGREEP | VANNE PAPILLON SYLAX LUG DN50 GGG40-NBR-INOX316 PN10/16 POIGNEE CRANTEE FONTE
149G059628 | 149G059628 | VLKL SYLAX LUG DN65 GGG40-NBR-RVS316 PN10/16 GIETIJZEREN HANDGREEP | VANNE PAPILLON SYLAX LUG DN65 GGG40-NBR-INOX316 PN10/16 POIGNEE CRANTEE FONTE
149G038678 | 149G038678 | VLKL SYLAX LUG DN80 GGG40-NBR-RVS316 PN10/16 GIETIJZEREN HANDGREEP | VANNE PAPILLON SYLAX LUG DN80 GGG40-NBR-INOX316 PN10/16 POIGNEE CRANTEE FONTE
149G012602 | 149G012602 | VLKL SYLAX LUG DN100 GGG40-NBR-RVS316 PN10/16 GIETIJZEREN HANDGREEP | VANNE PAPILLON SYLAX LUG DN100 GGG40-NBR-INOX316 PN10/16 POIGNEE CRANTEE FONTE
149G012605 | 149G012605 | VLKL SYLAX LUG DN125 GGG40-NBR-RVS316 PN10/16 GIETIJZEREN HANDGREEP | VANNE PAPILLON SYLAX LUG DN125 GGG40-NBR-INOX316 PN10/16 POIGNEE CRANTEE FONTE
149G012607 | 149G012607 | VLKL SYLAX LUG DN150 GGG40-NBR-RVS316 PN10/16 GIETIJZEREN HANDGREEP | VANNE PAPILLON SYLAX LUG DN150 GGG40-NBR-INOX316 PN10/16 POIGNEE CRANTEE FONTE
149G42512 | 149G42512 | VLKL SYLAX LUG DN200 GGG40-NBR-RVS316 PN16 GIETIJZEREN HANDGREEP | VANNE PAPILLON SYLAX LUG DN200 GGG40-NBR-INOX316 PN16 POIGNEE CRANTEE FONTE
149G42513 | 149G42513 | VLKL SYLAX LUG DN250 GGG40-NBR-RVS316 PN16 GIETIJZEREN HANDGREEP | VANNE PAPILLON SYLAX LUG DN250 GGG40-NBR-INOX316 PN16 POIGNEE CRANTEE FONTE
149G42509 | 149G42509 | VLKL SYLAX LUG DN200 GGG40-NBR-RVS316 PN10 GIETIJZEREN HANDGREEP | VANNE PAPILLON SYLAX LUG DN200 GGG40-NBR-INOX316 PN10 POIGNEE CRANTEE FONTE
149G42510 | 149G42510 | VLKL SYLAX LUG DN250 GGG40-NBR-RVS316 PN10 GIETIJZEREN HANDGREEP | VANNE PAPILLON SYLAX LUG DN250 GGG40-NBR-INOX316 PN10 POIGNEE CRANTEE FONTE
149G080168 | 149G080168 | VLKL SYLAX WAFER DN25 GG25-NBR-RVS316 PN6-16/ASA WORMWIELKAST | VANNE PAPILLON SYLAX WAFER DN25 GG25-NBR-INOX316 PN6-16/ASA REDUCTEUR MANUEL
149G080165 | 149G080165 | VLKL SYLAX WAFER DN32/40 GG25-NBR-RVS316 PN6-16/ASA WORMWIELKAST | VANNE PAPILLON SYLAX WAFER DN32/40 GG25-NBR-INOX316 PN6-16/ASA REDUCTEUR MANUEL
149G079723 | 149G079723 | VLKL SYLAX WAFER DN50 GG25-NBR-RVS316 PN6-16/ASA WORMWIELKAST | VANNE PAPILLON SYLAX WAFER DN50 GG25-NBR-INOX316 PN6-16/ASA REDUCTEUR MANUEL
149G080166 | 149G080166 | VLKL SYLAX WAFER DN65 GG25-NBR-RVS316 PN6-16/ASA WORMWIELKAST | VANNE PAPILLON SYLAX WAFER DN65 GG25-NBR-INOX316 PN6-16/ASA REDUCTEUR MANUEL
149G080167 | 149G080167 | VLKL SYLAX WAFER DN80 GG25-NBR-RVS316 PN6-16/ASA WORMWIELKAST | VANNE PAPILLON SYLAX WAFER DN80 GG25-NBR-INOX316 PN6-16/ASA REDUCTEUR MANUEL
149G079006 | 149G079006 | VLKL SYLAX WAFER DN100 GG25-NBR-RVS316 PN6-16/ASA WORMWIELKAST | VANNE PAPILLON SYLAX WAFER DN100 GG25-NBR-INOX316 PN6-16/ASA REDUCTEUR MANUEL
149G079005 | 149G079005 | VLKL SYLAX WAFER DN125 GG25-NBR-RVS316 PN6-16/ASA WORMWIELKAST | VANNE PAPILLON SYLAX WAFER DN125 GG25-NBR-INOX316 PN6-16/ASA REDUCTEUR MANUEL
149G080131 | 149G080131 | VLKL SYLAX WAFER DN150 GG25-NBR-RVS316 PN6-16/ASA WORMWIELKAST | VANNE PAPILLON SYLAX WAFER DN150 GG25-NBR-INOX316 PN6-16/ASA REDUCTEUR MANUEL
149G079447 | 149G079447 | VLKL SYLAX WAFER DN200 GG25-NBR-RVS316 PN6-16/ASA WORMWIELKAST | VANNE PAPILLON SYLAX WAFER DN200 GG25-NBR-INOX316 PN6-16/ASA REDUCTEUR MANUEL
149G080132 | 149G080132 | VLKL SYLAX WAFER DN250 GG25-NBR-RVS316 PN6-16/ASA WORMWIELKAST | VANNE PAPILLON SYLAX WAFER DN250 GG25-NBR-INOX316 PN6-16/ASA REDUCTEUR MANUEL
149G079121 | 149G079121 | VLKL SYLAX WAFER DN300 GG25-NBR-RVS316 PN6-16/ASA WORMWIELKAST | VANNE PAPILLON SYLAX WAFER DN300 GG25-NBR-INOX316 PN6-16/ASA REDUCTEUR MANUEL
149G080188 | 149G080188 | VLKL SYLAX WAFER DN350 GG25-NBR-RVS316 PN6-16/ASA WORMWIELKAST | VANNE PAPILLON SYLAX WAFER DN350 GG25-NBR-INOX316 PN6-16/ASA REDUCTEUR MANUEL
149G080176 | 149G080176 | VLKL SYLAX WAFER DN32/40 GGG40-NBR-RVS316 PN6-16/ASA WORMWIELKAST | VANNE PAPILLON SYLAX WAFER DN32/40 GGG40-NBR-INOX316 PN6-16/ASA REDUCTEUR MANUEL
149G080177 | 149G080177 | VLKL SYLAX WAFER DN50 GGG40-NBR-RVS316 PN6-16/ASA WORMWIELKAST | VANNE PAPILLON SYLAX WAFER DN50 GGG40-NBR-INOX316 PN6-16/ASA REDUCTEUR MANUEL
149G080178 | 149G080178 | VLKL SYLAX WAFER DN65 GGG40-NBR-RVS316 PN6-16/ASA WORMWIELKAST | VANNE PAPILLON SYLAX WAFER DN65 GGG40-NBR-INOX316 PN6-16/ASA REDUCTEUR MANUEL
149G080179 | 149G080179 | VLKL SYLAX WAFER DN80 GGG40-NBR-RVS316 PN6-16/ASA WORMWIELKAST | VANNE PAPILLON SYLAX WAFER DN80 GGG40-NBR-INOX316 PN6-16/ASA REDUCTEUR MANUEL
149G079039 | 149G079039 | VLKL SYLAX WAFER DN100 GGG40-NBR-RVS316 PN6-16/ASA WORMWIELKAST | VANNE PAPILLON SYLAX WAFER DN100 GGG40-NBR-INOX316 PN6-16/ASA REDUCTEUR MANUEL
149G080140 | 149G080140 | VLKL SYLAX WAFER DN125 GGG40-NBR-RVS316 PN6-16/ASA WORMWIELKAST | VANNE PAPILLON SYLAX WAFER DN125 GGG40-NBR-INOX316 PN6-16/ASA REDUCTEUR MANUEL
149G079470 | 149G079470 | VLKL SYLAX WAFER DN150 GGG40-NBR-RVS316 PN6-16/ASA WORMWIELKAST | VANNE PAPILLON SYLAX WAFER DN150 GGG40-NBR-INOX316 PN6-16/ASA REDUCTEUR MANUEL
149G079099 | 149G079099 | VLKL SYLAX WAFER DN200 GGG40-NBR-RVS316 PN6-16/ASA WORMWIELKAST | VANNE PAPILLON SYLAX WAFER DN200 GGG40-NBR-INOX316 PN6-16/ASA REDUCTEUR MANUEL
149G080141 | 149G080141 | VLKL SYLAX WAFER DN250 GGG40-NBR-RVS316 PN6-16/ASA WORMWIELKAST | VANNE PAPILLON SYLAX WAFER DN250 GGG40-NBR-INOX316 PN6-16/ASA REDUCTEUR MANUEL
149G080142 | 149G080142 | VLKL SYLAX WAFER DN300 GGG40-NBR-RVS316 PN6-16/ASA WORMWIELKAST | VANNE PAPILLON SYLAX WAFER DN300 GGG40-NBR-INOX316 PN6-16/ASA REDUCTEUR MANUEL
149G080190 | 149G080190 | VLKL SYLAX WAFER DN350 GGG40-NBR-RVS316 PN6-16/ASA WORMWIELKAST | VANNE PAPILLON SYLAX WAFER DN350 GGG40-NBR-INOX316 PN6-16/ASA REDUCTEUR MANUEL
149G082465 | 149G082465 | VLKL SYLAX WAFER DN400 GGG40-NBR-RVS316 PN10 WORMWIELKAST | VANNE PAPILLON SYLAX WAFER DN400 GGG40-NBR-INOX316 PN10 REDUCTEUR MANUEL
149G073231 | 149G073231 | VLKL SYLAX WAFER DN450 GGG40-NBR-RVS316 PN10 WORMWIELKAST | VANNE PAPILLON SYLAX WAFER DN450 GGG40-NBR-INOX316 PN10 REDUCTEUR MANUEL
149G073232 | 149G073232 | VLKL SYLAX WAFER DN500 GGG40-NBR-RVS316 PN10 WORMWIELKAST | VANNE PAPILLON SYLAX WAFER DN500 GGG40-NBR-INOX316 PN10 REDUCTEUR MANUEL
149G082516 | 149G082516 | VLKL SYLAX WAFER DN600 GGG40-NBR-RVS316 PN10 WORMWIELKAST | VANNE PAPILLON SYLAX WAFER DN600 GGG40-NBR-INOX316 PN10 REDUCTEUR MANUEL
149G082374 | 149G082374 | VLKL SYLAX WAFER DN700 GGG40-NBR-RVS316 PN10 WORMWIELKAST | VANNE PAPILLON SYLAX WAFER DN700 GGG40-NBR-INOX316 PN10 REDUCTEUR MANUEL
149G082375 | 149G082375 | VLKL SYLAX WAFER DN800 GGG40-NBR-RVS316 PN10 WORMWIELKAST | VANNE PAPILLON SYLAX WAFER DN800 GGG40-NBR-INOX316 PN10 REDUCTEUR MANUEL
149G065654 | 149G065654 | VLKL SYLAX WAFER DN900 GGG40-NBR-RVS316 PN10 WORMWIELKAST | VANNE PAPILLON SYLAX WAFER DN900 GGG40-NBR-INOX316 PN10 REDUCTEUR MANUEL
149G082561 | 149G082561 | VLKL SYLAX WAFER DN1000 GGG40-NBR-RVS316 PN10 WORMWIELKAST | VANNE PAPILLON SYLAX WAFER DN1000 GGG40-NBR-INOX316 PN10 REDUCTEUR MANUEL
149G082468 | 149G082468 | VLKL SYLAX WAFER DN400 GGG40-NBR-RVS316 PN16 WORMWIELKAST | VANNE PAPILLON SYLAX WAFER DN400 GGG40-NBR-INOX316 PN16 REDUCTEUR MANUEL
149G073235 | 149G073235 | VLKL SYLAX WAFER DN450 GGG40-NBR-RVS316 PN16 WORMWIELKAST | VANNE PAPILLON SYLAX WAFER DN450 GGG40-NBR-INOX316 PN16 REDUCTEUR MANUEL
149G073236 | 149G073236 | VLKL SYLAX WAFER DN500 GGG40-NBR-RVS316 PN16 WORMWIELKAST | VANNE PAPILLON SYLAX WAFER DN500 GGG40-NBR-INOX316 PN16 REDUCTEUR MANUEL
149G082521 | 149G082521 | VLKL SYLAX WAFER DN600 GGG40-NBR-RVS316 PN16 WORMWIELKAST | VANNE PAPILLON SYLAX WAFER DN600 GGG40-NBR-INOX316 PN16 REDUCTEUR MANUEL
149G082376 | 149G082376 | VLKL SYLAX WAFER DN700 GGG40-NBR-RVS316 PN16 WORMWIELKAST | VANNE PAPILLON SYLAX WAFER DN700 GGG40-NBR-INOX316 PN16 REDUCTEUR MANUEL
149G082377 | 149G082377 | VLKL SYLAX WAFER DN800 GGG40-NBR-RVS316 PN16 WORMWIELKAST | VANNE PAPILLON SYLAX WAFER DN800 GGG40-NBR-INOX316 PN16 REDUCTEUR MANUEL
149G065670 | 149G065670 | VLKL SYLAX WAFER DN900 GGG40-NBR-RVS316 PN16 WORMWIELKAST | VANNE PAPILLON SYLAX WAFER DN900 GGG40-NBR-INOX316 PN16 REDUCTEUR MANUEL
149G082562 | 149G082562 | VLKL SYLAX WAFER DN1000 GGG40-NBR-RVS316 PN16 WORMWIELKAST | VANNE PAPILLON SYLAX WAFER DN1000 GGG40-NBR-INOX316 PN16 REDUCTEUR MANUEL
149G080173 | 149G080173 | VLKL SYLAX LUG DN50 GG25-NBR-RVS316 PN10 WORMWIELKAST | VANNE PAPILLON SYLAX LUG DN50 GG25-NBR-INOX316 PN10 REDUCTEUR MANUEL
149G080174 | 149G080174 | VLKL SYLAX LUG DN65 GG25-NBR-RVS316 PN10 WORMWIELKAST | VANNE PAPILLON SYLAX LUG DN65 GG25-NBR-INOX316 PN10 REDUCTEUR MANUEL
149G079167 | 149G079167 | VLKL SYLAX LUG DN80 GG25-NBR-RVS316 PN10 WORMWIELKAST | VANNE PAPILLON SYLAX LUG DN80 GG25-NBR-INOX316 PN10 REDUCTEUR MANUEL
149G080134 | 149G080134 | VLKL SYLAX LUG DN100 GG25-NBR-RVS316 PN10 WORMWIELKAST | VANNE PAPILLON SYLAX LUG DN100 GG25-NBR-INOX316 PN10 REDUCTEUR MANUEL
149G080135 | 149G080135 | VLKL SYLAX LUG DN125 GG25-NBR-RVS316 PN10 WORMWIELKAST | VANNE PAPILLON SYLAX LUG DN125 GG25-NBR-INOX316 PN10 REDUCTEUR MANUEL
149G079780 | 149G079780 | VLKL SYLAX LUG DN150 GG25-NBR-RVS316 PN10 WORMWIELKAST | VANNE PAPILLON SYLAX LUG DN150 GG25-NBR-INOX316 PN10 REDUCTEUR MANUEL
149G080136 | 149G080136 | VLKL SYLAX LUG DN200 GG25-NBR-RVS316 PN10 WORMWIELKAST | VANNE PAPILLON SYLAX LUG DN200 GG25-NBR-INOX316 PN10 REDUCTEUR MANUEL
149G080137 | 149G080137 | VLKL SYLAX LUG DN250 GG25-NBR-RVS316 PN10 WORMWIELKAST | VANNE PAPILLON SYLAX LUG DN250 GG25-NBR-INOX316 PN10 REDUCTEUR MANUEL
149G080138 | 149G080138 | VLKL SYLAX LUG DN300 GG25-NBR-RVS316 PN10 WORMWIELKAST | VANNE PAPILLON SYLAX LUG DN300 GG25-NBR-INOX316 PN10 REDUCTEUR MANUEL
149G080189 | 149G080189 | VLKL SYLAX LUG DN350 GG25-NBR-RVS316 PN10 WORMWIELKAST | VANNE PAPILLON SYLAX LUG DN350 GG25-NBR-INOX316 PN10 REDUCTEUR MANUEL
149G080183 | 149G080183 | VLKL SYLAX LUG DN32 GGG40-NBR-RVS316 PN10/16 WORMWIELKAST | VANNE PAPILLON SYLAX LUG DN32 GGG40-NBR-INOX316 PN10/16 REDUCTEUR MANUEL
149G080184 | 149G080184 | VLKL SYLAX LUG DN40 GGG40-NBR-RVS316 PN10/16 WORMWIELKAST | VANNE PAPILLON SYLAX LUG DN40 GGG40-NBR-INOX316 PN10/16 REDUCTEUR MANUEL
149G080185 | 149G080185 | VLKL SYLAX LUG DN50 GGG40-NBR-RVS316 PN10/16 WORMWIELKAST | VANNE PAPILLON SYLAX LUG DN50 GGG40-NBR-INOX316 PN10/16 REDUCTEUR MANUEL
149G080186 | 149G080186 | VLKL SYLAX LUG DN65 GGG40-NBR-RVS316 PN10/16 WORMWIELKAST | VANNE PAPILLON SYLAX LUG DN65 GGG40-NBR-INOX316 PN10/16 REDUCTEUR MANUEL
149G080187 | 149G080187 | VLKL SYLAX LUG DN80 GGG40-NBR-RVS316 PN10/16 WORMWIELKAST | VANNE PAPILLON SYLAX LUG DN80 GGG40-NBR-INOX316 PN10/16 REDUCTEUR MANUEL
149G080144 | 149G080144 | VLKL SYLAX LUG DN100 GGG40-NBR-RVS316 PN10/16 WORMWIELKAST | VANNE PAPILLON SYLAX LUG DN100 GGG40-NBR-INOX316 PN10/16 REDUCTEUR MANUEL
149G080145 | 149G080145 | VLKL SYLAX LUG DN125 GGG40-NBR-RVS316 PN10/16 WORMWIELKAST | VANNE PAPILLON SYLAX LUG DN125 GGG40-NBR-INOX316 PN10/16 REDUCTEUR MANUEL
149G091923 | 149G091923 | VLKL SYLAX LUG DN150 GGG40-NBR-RVS316 PN10/16 WORMWIELKAST | VANNE PAPILLON SYLAX LUG DN150 GGG40-NBR-INOX316 PN10/16 REDUCTEUR MANUEL
149G080147 | 149G080147 | VLKL SYLAX LUG DN200 GGG40-NBR-RVS316 PN10 WORMWIELKAST | VANNE PAPILLON SYLAX LUG DN200 GGG40-NBR-INOX316 PN10 REDUCTEUR MANUEL
149G080148 | 149G080148 | VLKL SYLAX LUG DN250 GGG40-NBR-RVS316 PN10 WORMWIELKAST | VANNE PAPILLON SYLAX LUG DN250 GGG40-NBR-INOX316 PN10 REDUCTEUR MANUEL
149G080149 | 149G080149 | VLKL SYLAX LUG DN300 GGG40-NBR-RVS316 PN10 WORMWIELKAST | VANNE PAPILLON SYLAX LUG DN300 GGG40-NBR-INOX316 PN10 REDUCTEUR MANUEL
149G080191 | 149G080191 | VLKL SYLAX LUG DN350 GGG40-NBR-RVS316 PN10 WORMWIELKAST | VANNE PAPILLON SYLAX LUG DN350 GGG40-NBR-INOX316 PN10 REDUCTEUR MANUEL
149G097321 | 149G097321 | VLKL SYLAX LUG DN200 GGG40-NBR-RVS316 PN16 WORMWIELKAST | VANNE PAPILLON SYLAX LUG DN200 GGG40-NBR-INOX316 PN16 REDUCTEUR MANUEL
149G080151 | 149G080151 | VLKL SYLAX LUG DN250 GGG40-NBR-RVS316 PN16 WORMWIELKAST | VANNE PAPILLON SYLAX LUG DN250 GGG40-NBR-INOX316 PN16 REDUCTEUR MANUEL
149G080152 | 149G080152 | VLKL SYLAX LUG DN300 GGG40-NBR-RVS316 PN16 WORMWIELKAST | VANNE PAPILLON SYLAX LUG DN300 GGG40-NBR-INOX316 PN16 REDUCTEUR MANUEL
149G080193 | 149G080193 | VLKL SYLAX LUG DN350 GGG40-NBR-RVS316 PN16 WORMWIELKAST | VANNE PAPILLON SYLAX LUG DN350 GGG40-NBR-INOX316 PN16 REDUCTEUR MANUEL
149G082470 | 149G082470 | VLKL SYLAX LUG DN400 GGG40-NBR-RVS316 PN10 WORMWIELKAST | VANNE PAPILLON SYLAX LUG DN400 GGG40-NBR-INOX316 PN10 REDUCTEUR MANUEL
149G073240 | 149G073240 | VLKL SYLAX LUG DN450 GGG40-NBR-RVS316 PN10 WORMWIELKAST | VANNE PAPILLON SYLAX LUG DN450 GGG40-NBR-INOX316 PN10 REDUCTEUR MANUEL
149G073241 | 149G073241 | VLKL SYLAX LUG DN500 GGG40-NBR-RVS316 PN10 WORMWIELKAST | VANNE PAPILLON SYLAX LUG DN500 GGG40-NBR-INOX316 PN10 REDUCTEUR MANUEL
149G082426 | 149G082426 | VLKL SYLAX LUG DN600 GGG40-NBR-RVS316 PN10 WORMWIELKAST | VANNE PAPILLON SYLAX LUG DN600 GGG40-NBR-INOX316 PN10 REDUCTEUR MANUEL
149G082472 | 149G082472 | VLKL SYLAX LUG DN400 GGG40-NBR-RVS316 PN16 WORMWIELKAST | VANNE PAPILLON SYLAX LUG DN400 GGG40-NBR-INOX316 PN16 REDUCTEUR MANUEL
149G073245 | 149G073245 | VLKL SYLAX LUG DN450 GGG40-NBR-RVS316 PN16 WORMWIELKAST | VANNE PAPILLON SYLAX LUG DN450 GGG40-NBR-INOX316 PN16 REDUCTEUR MANUEL
149G073246 | 149G073246 | VLKL SYLAX LUG DN500 GGG40-NBR-RVS316 PN16 WORMWIELKAST | VANNE PAPILLON SYLAX LUG DN500 GGG40-NBR-INOX316 PN16 REDUCTEUR MANUEL
149G082427 | 149G082427 | VLKL SYLAX LUG DN600 GGG40-NBR-RVS316 PN16 WORMWIELKAST | VANNE PAPILLON SYLAX LUG DN600 GGG40-NBR-INOX316 PN16 REDUCTEUR MANUEL
149G080194 | 149G080194 | VLKL SYLAX DUBBELFLENS DN150 GGG40-NBR-RVS316 PN10/16 WORMWIELKAST | VANNE PAPILLON SYLAX DOUBLE BRIDE DN150 GGG40-NBR-INOX316 PN10/16 REDUCTEUR MANUEL
149G079796 | 149G079796 | VLKL SYLAX DUBBELFLENS DN200 GGG40-NBR-RVS316 PN10/16 WORMWIELKAST | VANNE PAPILLON SYLAX DOUBLE BRIDE DN200 GGG40-NBR-INOX316 PN10/16 REDUCTEUR MANUEL
149G080162 | 149G080162 | VLKL SYLAX DUBBELFLENS DN250 GGG40-NBR-RVS316 PN10/16 WORMWIELKAST | VANNE PAPILLON SYLAX DOUBLE BRIDE DN250 GGG40-NBR-INOX316 PN10/16 REDUCTEUR MANUEL
149G080163 | 149G080163 | VLKL SYLAX DUBBELFLENS DN300 GGG40-NBR-RVS316 PN10/16 WORMWIELKAST | VANNE PAPILLON SYLAX DOUBLE BRIDE DN300 GGG40-NBR-INOX316 PN10/16 REDUCTEUR MANUEL
149G080160 | 149G080160 | VLKL SYLAX DUBBELFLENS DN350 GGG40-NBR-RVS316 PN10/16 WORMWIELKAST | VANNE PAPILLON SYLAX DOUBLE BRIDE DN350 GGG40-NBR-INOX316 PN10/16 REDUCTEUR MANUEL
149G097613 | 149G097613 | VLKL SYLAX DUBBELFLENS DN250 GGG40-NBR-RVS316 PN10 WORMWIELKAST | VANNE PAPILLON SYLAX DOUBLE BRIDE DN250 GGG40-NBR-INOX316 PN10 REDUCTEUR MANUEL
149G097614 | 149G097614 | VLKL SYLAX DUBBELFLENS DN300 GGG40-NBR-RVS316 PN10 WORMWIELKAST | VANNE PAPILLON SYLAX DOUBLE BRIDE DN300 GGG40-NBR-INOX316 PN10 REDUCTEUR MANUEL
149G080164 | 149G080164 | VLKL SYLAX DUBBELFLENS DN350 GGG40-NBR-RVS316 PN10 WORMWIELKAST | VANNE PAPILLON SYLAX DOUBLE BRIDE DN350 GGG40-NBR-INOX316 PN10 REDUCTEUR MANUEL
149G082477 | 149G082477 | VLKL SYLAX DUBBELFLENS DN400 GGG40-NBR-RVS316 PN10 WORMWIELKAST | VANNE PAPILLON SYLAX DOUBLE BRIDE DN400 GGG40-NBR-INOX316 PN10 REDUCTEUR MANUEL
149G073249 | 149G073249 | VLKL SYLAX DUBBELFLENS DN450 GGG40-NBR-RVS316 PN10 WORMWIELKAST | VANNE PAPILLON SYLAX DOUBLE BRIDE DN450 GGG40-NBR-INOX316 PN10 REDUCTEUR MANUEL
149G073250 | 149G073250 | VLKL SYLAX DUBBELFLENS DN500 GGG40-NBR-RVS316 PN10 WORMWIELKAST | VANNE PAPILLON SYLAX DOUBLE BRIDE DN500 GGG40-NBR-INOX316 PN10 REDUCTEUR MANUEL
149G082463 | 149G082463 | VLKL SYLAX DUBBELFLENS DN600 GGG40-NBR-RVS316 PN10 WORMWIELKAST | VANNE PAPILLON SYLAX DOUBLE BRIDE DN600 GGG40-NBR-INOX316 PN10 REDUCTEUR MANUEL
149G082380 | 149G082380 | VLKL SYLAX DUBBELFLENS DN700 GGG40-NBR-RVS316 PN10 WORMWIELKAST | VANNE PAPILLON SYLAX DOUBLE BRIDE DN700 GGG40-NBR-INOX316 PN10 REDUCTEUR MANUEL
149G082381 | 149G082381 | VLKL SYLAX DUBBELFLENS DN800 GGG40-NBR-RVS316 PN10 WORMWIELKAST | VANNE PAPILLON SYLAX DOUBLE BRIDE DN800 GGG40-NBR-INOX316 PN10 REDUCTEUR MANUEL
149G065711 | 149G065711 | VLKL SYLAX DUBBELFLENS DN900 GGG40-NBR-RVS316 PN10 WORMWIELKAST | VANNE PAPILLON SYLAX DOUBLE BRIDE DN900 GGG40-NBR-INOX316 PN10 REDUCTEUR MANUEL
149G082563 | 149G082563 | VLKL SYLAX DUBBELFLENS DN1000 GGG40-NBR-RVS316 PN10 WORMWIELKAST | VANNE PAPILLON SYLAX DOUBLE BRIDE DN1000 GGG40-NBR-INOX316 PN10 REDUCTEUR MANUEL
149G065372 | 149G065372 | VLKL SYLAX DUBBELFLENS DN1200 GGG40-NBR-RVS316 PN10 WORMWIELKAST | VANNE PAPILLON SYLAX DOUBLE BRIDE DN1200 GGG40-NBR-INOX316 PN10 REDUCTEUR MANUEL
149G082495 | 149G082495 | VLKL SYLAX DUBBELFLENS DN400 GGG40-NBR-RVS316 PN16 WORMWIELKAST | VANNE PAPILLON SYLAX DOUBLE BRIDE DN400 GGG40-NBR-INOX316 PN16 REDUCTEUR MANUEL
149G073254 | 149G073254 | VLKL SYLAX DUBBELFLENS DN450 GGG40-NBR-RVS316 PN16 WORMWIELKAST | VANNE PAPILLON SYLAX DOUBLE BRIDE DN450 GGG40-NBR-INOX316 PN16 REDUCTEUR MANUEL
149G073255 | 149G073255 | VLKL SYLAX DUBBELFLENS DN500 GGG40-NBR-RVS316 PN16 WORMWIELKAST | VANNE PAPILLON SYLAX DOUBLE BRIDE DN500 GGG40-NBR-INOX316 PN16 REDUCTEUR MANUEL
149G081546 | 149G081546 | VLKL SYLAX DUBBELFLENS DN600 GGG40-NBR-RVS316 PN16 WORMWIELKAST | VANNE PAPILLON SYLAX DOUBLE BRIDE DN600 GGG40-NBR-INOX316 PN16 REDUCTEUR MANUEL
149G082382 | 149G082382 | VLKL SYLAX DUBBELFLENS DN700 GGG40-NBR-RVS316 PN16 WORMWIELKAST | VANNE PAPILLON SYLAX DOUBLE BRIDE DN700 GGG40-NBR-INOX316 PN16 REDUCTEUR MANUEL
149G082383 | 149G082383 | VLKL SYLAX DUBBELFLENS DN800 GGG40-NBR-RVS316 PN16 WORMWIELKAST | VANNE PAPILLON SYLAX DOUBLE BRIDE DN800 GGG40-NBR-INOX316 PN16 REDUCTEUR MANUEL
149G065727 | 149G065727 | VLKL SYLAX DUBBELFLENS DN900 GGG40-NBR-RVS316 PN16 WORMWIELKAST | VANNE PAPILLON SYLAX DOUBLE BRIDE DN900 GGG40-NBR-INOX316 PN16 REDUCTEUR MANUEL
149G082564 | 149G082564 | VLKL SYLAX DUBBELFLENS DN1000 GGG40-NBR-RVS316 PN16 WORMWIELKAST | VANNE PAPILLON SYLAX DOUBLE BRIDE DN1000 GGG40-NBR-INOX316 PN16 REDUCTEUR MANUEL
149G065373 | 149G065373 | VLKL SYLAX DUBBELFLENS DN1200 GGG40-NBR-RVS316 PN16 WORMWIELKAST | VANNE PAPILLON SYLAX DOUBLE BRIDE DN1200 GGG40-NBR-INOX316 PN16 REDUCTEUR MANUEL
| 149G097719 | VLKL SYLAX DN50 | VANNE PAPILLON SYLAX DN50
| 149G097720 | VLKL SYLAX DN65 | VANNE PAPILLON SYLAX DN65
| 149G097721 | VLKL SYLAX DN80 | VANNE PAPILLON SYLAX DN80
| 149G097722 | VLKL SYLAX2 DN100 | VANNE PAPILLON SYLAX2 DN100
| 149G097723 | VLKL SYLAX DN125 | VANNE PAPILLON SYLAX DN125
| 149G097724 | VLKL SYLAX DN150 | VANNE PAPILLON SYLAX DN150
| 149G097728 | VLKL SYLAX DN50 | VANNE PAPILLON SYLAX DN50
| 149G097729 | VLKL SYLAX DN65 | VANNE PAPILLON SYLAX DN65
| 149G097730 | VLKL SYLAX DN80 | VANNE PAPILLON SYLAX DN80
| 149G097731 | VLKL SYLAX DN100 | VANNE PAPILLON SYLAX DN100
| 149G097732 | VLKL SYLAX DN125 | VANNE PAPILLON SYLAX DN125
| 149G097733 | VLKL SYLAX DN150 | VANNE PAPILLON SYLAX DN150
| 149G097740 | VLKL SYLAX2 DN50 | VANNE PAPILLON SYLAX2 DN50
| 149G097741 | VLKL SYLAX2 DN65 | VANNE PAPILLON SYLAX2 DN65
| 149G097742 | VLKL SYLAX2 DN80 | VANNE PAPILLON SYLAX2 DN80
| 149G097743 | VLKL SYLAX2 DN100 | VANNE PAPILLON SYLAX2 DN100
| 149G097744 | VLKL SYLAX2 DN125 | VANNE PAPILLON SYLAX2 DN125
| 149G097745 | VLKL SYLAX2 DN150 | VANNE PAPILLON SYLAX2 DN150
| 149G097746 | VLKL SYLAX2 DN200 | VANNE PAPILLON SYLAX2 DN200
| 149G097747 | VLKL SYLAX2 DN250 | VANNE PAPILLON SYLAX2 DN250
| 149G097748 | VLKL SYLAX2 DN300 | VANNE PAPILLON SYLAX2 DN300
| 149G097749 | VLKL SYLAX2 DN350 | VANNE PAPILLON SYLAX2 DN350
| 149G097751 | VLKL SYLAX2 DN50 | VANNE PAPILLON SYLAX2 DN50
| 149G097752 | VLKL SYLAX2 DN65 | VANNE PAPILLON SYLAX2 DN65
| 149G097753 | VLKL SYLAX2 DN80 | VANNE PAPILLON SYLAX2 DN80
| 149G097750 | VLKL SYLAX2 DN100 | VANNE PAPILLON SYLAX2 DN100
| 149G097754 | VLKL SYLAX2 DN125 | VANNE PAPILLON SYLAX2 DN125
| 149G097755 | VLKL SYLAX2 DN150 | VANNE PAPILLON SYLAX2 DN150
| 149G097760 | VLKL SYLAX2 DN200 | VANNE PAPILLON SYLAX2 DN200
| 149G097761 | VLKL SYLAX2 DN250 | VANNE PAPILLON SYLAX2 DN250
| 149G097762 | VLKL SYLAX2 DN300 | VANNE PAPILLON SYLAX2 DN300
| 149G097763 | VLKL SYLAX2 DN350 | VANNE PAPILLON SYLAX2 DN350
| 149G097756 | VLKL SYLAX2 DN200 | VANNE PAPILLON SYLAX2 DN200
| 149G097757 | VLKL SYLAX2 DN250 | VANNE PAPILLON SYLAX2 DN250
| 149G097758 | VLKL SYLAX2 DN300 | VANNE PAPILLON SYLAX2 DN300
| 149G097759 | VLKL SYLAX2 DN350 | VANNE PAPILLON SYLAX2 DN350
149G042613 | 149G042613 | VLKL SYLAX WAFER DN32/40 GGG40-NBR CARB-RVS316 | VANNE PAPILLON SYLAX WAFER DN32/40 GGG40-NBR CARB-INOX316
149G035671 | 149G035671 | VLKL SYLAX WAFER DN50 GGG40-NBR CARB-RVS316 | VANNE PAPILLON SYLAX WAFER DN50 GGG40-NBR CARB-INOX316
149G035672 | 149G035672 | VLKL SYLAX WAFER DN65 GGG40-NBR CARB-RVS316 | VANNE PAPILLON SYLAX WAFER DN65 GGG40-NBR CARB-INOX316
149G035673 | 149G035673 | VLKL SYLAX WAFER DN80 GGG40-NBR CARB-RVS316 | VANNE PAPILLON SYLAX WAFER DN80 GGG40-NBR CARB-INOX316
149G093454 | 149G093454 | VLKL SYLAX WAFER DN100 GGG40-NBR CARB-RVS316 | VANNE PAPILLON SYLAX WAFER DN100 GGG40-NBR CARB-INOX316
149G017247 | 149G017247 | VLKL SYLAX WAFER DN125 GGG40-NBR CARB-RVS316 | VANNE PAPILLON SYLAX WAFER DN125 GGG40-NBR CARB-INOX316
149G035676 | 149G035676 | VLKL SYLAX WAFER DN150 GGG40-NBR CARB-RVS316 | VANNE PAPILLON SYLAX WAFER DN150 GGG40-NBR CARB-INOX316
149G045031 | 149G045031 | VLKL SYLAX LUG DN32 GGG40-NBR CARB-RVS316 | VANNE PAPILLON SYLAX LUG DN32 GGG40-NBR CARB-INOX316
| 149G045032 | VLKL SYLAX LUG DN40 GGG40-NBR CARB-RVS316 | VANNE PAPILLON SYLAX LUG DN40 GGG40-NBR CARB-INOX316
149G045033 | 149G045033 | VLKL SYLAX LUG DN50 GGG40-NBR CARB-RVS316 | VANNE PAPILLON SYLAX LUG DN50 GGG40-NBR CARB-INOX316
| 149G045034 | VLKL SYLAX LUG DN65 GGG40-NBR CARB-RVS316 | VANNE PAPILLON SYLAX LUG DN65 GGG40-NBR CARB-INOX316
149G045035 | 149G045035 | VLKL SYLAX LUG DN80 GGG40-NBR CARB-RVS316 | VANNE PAPILLON SYLAX LUG DN80 GGG40-NBR CARB-INOX316
149G045036 | 149G045036 | VLKL SYLAX LUG DN100 GGG40-NBR CARB-RVS316 | VANNE PAPILLON SYLAX LUG DN100 GGG40-NBR CARB-INOX316
149G045037 | 149G045037 | VLKL SYLAX LUG DN125 GGG40-NBR CARB-RVS316 | VANNE PAPILLON SYLAX LUG DN125 GGG40-NBR CARB-INOX316
149G045038 | 149G045038 | VLKL SYLAX LUG DN150 GGG40-NBR CARB-RVS316 | VANNE PAPILLON SYLAX LUG DN150 GGG40-NBR CARB-INOX316
| 149G080483 | VLKL SYLAX WAFER DN40 GGG40-NBR CARB-RVS316 WORMWIELKAST | VANNE PAPILLON SYLAX WAFER DN40 GGG40-NBR CARB-INOX316 REDUCTEUR MANUEL
| 149G080484 | VLKL SYLAX WAFER DN50 GGG40-NBR CARB-RVS316 WORMWIELKAST | VANNE PAPILLON SYLAX WAFER DN50 GGG40-NBR CARB-INOX316 REDUCTEUR MANUEL
| 149G080485 | VLKL SYLAX WAFER DN65 GGG40-NBR CARB-RVS316 WORMWIELKAST | VANNE PAPILLON SYLAX WAFER DN65 GGG40-NBR CARB-INOX316 REDUCTEUR MANUEL
| 149G080486 | VLKL SYLAX WAFER DN80 GGG40-NBR CARB-RVS316 WORMWIELKAST | VANNE PAPILLON SYLAX WAFER DN80 GGG40-NBR CARB-INOX316 REDUCTEUR MANUEL
| 149G080393 | VLKL SYLAX WAFER DN100 GGG40-NBR CARB-RVS316 WORMWIELKAST | VANNE PAPILLON SYLAX WAFER DN100 GGG40-NBR CARB-INOX316 REDUCTEUR MANUEL
| 149G080394 | VLKL SYLAX WAFER DN125 GGG40-NBR CARB-RVS316 WORMWIELKAST | VANNE PAPILLON SYLAX WAFER DN125 GGG40-NBR CARB-INOX316 REDUCTEUR MANUEL
| 149G080395 | VLKL SYLAX WAFER DN150 GGG40-NBR CARB-RVS316 WORMWIELKAST | VANNE PAPILLON SYLAX WAFER DN150 GGG40-NBR CARB-INOX316 REDUCTEUR MANUEL
149G080396 | 149G080396 | VLKL SYLAX WAFER DN200 GGG40-NBR CARB-RVS316 WORMWIELKAST | VANNE PAPILLON SYLAX WAFER DN200 GGG40-NBR CARB-INOX316 REDUCTEUR MANUEL
149G080397 | 149G080397 | VLKL SYLAX WAFER DN250 GGG40-NBR CARB-RVS316 WORMWIELKAST | VANNE PAPILLON SYLAX WAFER DN250 GGG40-NBR CARB-INOX316 REDUCTEUR MANUEL
| 149G080398 | VLKL SYLAX WAFER DN300 GGG40-NBR CARB-RVS316 WORMWIELKAST | VANNE PAPILLON SYLAX WAFER DN300 GGG40-NBR CARB-INOX316 REDUCTEUR MANUEL
| 149G080487 | VLKL SYLAX WAFER DN32 GGG40-NBR CARB-RVS316 WORMWIELKAST PN10/16 | VANNE PAPILLON SYLAX WAFER DN32 GGG40-NBR CARB-INOX316 REDUCTEUR MANUEL PN10/16
| 149G080488 | VLKL SYLAX WAFER DN40 GGG40-NBR CARB-RVS316 WORMWIELKAST PN10/16 | VANNE PAPILLON SYLAX WAFER DN40 GGG40-NBR CARB-INOX316 REDUCTEUR MANUEL PN10/16
| 149G080489 | VLKL SYLAX WAFER DN50 GGG40-NBR CARB-RVS316 WORMWIELKAST PN10/16 | VANNE PAPILLON SYLAX WAFER DN50 GGG40-NBR CARB-INOX316 REDUCTEUR MANUEL PN10/16
| 149G080490 | VLKL SYLAX WAFER DN65 GGG40-NBR CARB-RVS316 WORMWIELKAST PN10/16 | VANNE PAPILLON SYLAX WAFER DN65 GGG40-NBR CARB-INOX316 REDUCTEUR MANUEL PN10/16
| 149G080491 | VLKL SYLAX WAFER DN80 GGG40-NBR CARB-RVS316 WORMWIELKAST PN10/16 | VANNE PAPILLON SYLAX WAFER DN80 GGG40-NBR CARB-INOX316 REDUCTEUR MANUEL PN10/16
| 149G080456 | VLKL SYLAX WAFER DN100 GGG40-NBR CARB-RVS316 WORMWIELKAST PN10/16 | VANNE PAPILLON SYLAX WAFER DN100 GGG40-NBR CARB-INOX316 REDUCTEUR MANUEL PN10/16
| 149G080467 | VLKL SYLAX WAFER DN125 GGG40-NBR CARB-RVS316 WORMWIELKAST PN10/16 | VANNE PAPILLON SYLAX WAFER DN125 GGG40-NBR CARB-INOX316 REDUCTEUR MANUEL PN10/16
| 149G080454 | VLKL SYLAX WAFER DN150 GGG40-NBR CARB-RVS316 WORMWIELKAST PN10/16 | VANNE PAPILLON SYLAX WAFER DN150 GGG40-NBR CARB-INOX316 REDUCTEUR MANUEL PN10/16
| 149G080468 | VLKL SYLAX WAFER DN200 GGG40-NBR CARB-RVS316 WORMWIELKAST PN10 | VANNE PAPILLON SYLAX WAFER DN200 GGG40-NBR CARB-INOX316 REDUCTEUR MANUEL PN10
| 149G080469 | VLKL SYLAX WAFER DN250 GGG40-NBR CARB-RVS316 WORMWIELKAST PN10 | VANNE PAPILLON SYLAX WAFER DN250 GGG40-NBR CARB-INOX316 REDUCTEUR MANUEL PN10
| 149G080470 | VLKL SYLAX WAFER DN300 GGG40-NBR CARB-RVS316 WORMWIELKAST PN10 | VANNE PAPILLON SYLAX WAFER DN300 GGG40-NBR CARB-INOX316 REDUCTEUR MANUEL PN10
| 149G080471 | VLKL SYLAX WAFER DN200 GGG40-NBR CARB-RVS316 WORMWIELKAST PN16 | VANNE PAPILLON SYLAX WAFER DN200 GGG40-NBR CARB-INOX316 REDUCTEUR MANUEL PN16
| 149G080472 | VLKL SYLAX WAFER DN250 GGG40-NBR CARB-RVS316 WORMWIELKAST PN16 | VANNE PAPILLON SYLAX WAFER DN250 GGG40-NBR CARB-INOX316 REDUCTEUR MANUEL PN16
149G080473 | 149G080473 | VLKL SYLAX WAFER DN300 GGG40-NBR CARB-RVS316 WORMWIELKAST PN16 | VANNE PAPILLON SYLAX WAFER DN300 GGG40-NBR CARB-INOX316 REDUCTEUR MANUEL PN16
149G020771 | 149G020771 | VLKL SYLAX WAFER DN32/40 GGG40-SILICONE-RVS316 | VANNE PAPILLON SYLAX WAFER DN32/40 GGG40-SILICONE-INOX316
149G020775 | 149G020775 | VLKL SYLAX WAFER DN50 GGG40-SILICONE-RVS316 | VANNE PAPILLON SYLAX WAFER DN50 GGG40-SILICONE-INOX316
149G020779 | 149G020779 | VLKL SYLAX WAFER DN65 GGG40-SILICONE-RVS316 | VANNE PAPILLON SYLAX WAFER DN65 GGG40-SILICONE-INOX316
149G016543 | 149G016543 | VLKL SYLAX WAFER DN80 GGG40-SILICONE-RVS316 | VANNE PAPILLON SYLAX WAFER DN80 GGG40-SILICONE-INOX316
149G020787 | 149G020787 | VLKL SYLAX WAFER DN100 GGG40-SILICONE-RVS316 | VANNE PAPILLON SYLAX WAFER DN100 GGG40-SILICONE-INOX316
149G020791 | 149G020791 | VLKL SYLAX WAFER DN125 GGG40-SILICONE-RVS316 | VANNE PAPILLON SYLAX WAFER DN125 GGG40-SILICONE-INOX316
149G017229 | 149G017229 | VLKL SYLAX WAFER DN150 GGG40-SILICONE-RVS316 | VANNE PAPILLON SYLAX WAFER DN150 GGG40-SILICONE-INOX316
149G020799 | 149G020799 | VLKL SYLAX WAFER DN200 GGG40-SILICONE-RVS316 | VANNE PAPILLON SYLAX WAFER DN200 GGG40-SILICONE-INOX316
149G020803 | 149G020803 | VLKL SYLAX WAFER DN250 GGG40-SILICONE-RVS316 | VANNE PAPILLON SYLAX WAFER DN250 GGG40-SILICONE-INOX316
149G012052 | 149G012052 | VLKL SYLAX WAFER DN32/40 GGG40-VITON-RVS316 | VANNE PAPILLON SYLAX WAFER DN32/40 GGG40-VITON-INOX316
149G012054 | 149G012054 | VLKL SYLAX WAFER DN50 GGG40-VITON-RVS316 | VANNE PAPILLON SYLAX WAFER DN50 GGG40-VITON-INOX316
149G019277 | 149G019277 | VLKL SYLAX WAFER DN65 GGG40-VITON-RVS316 | VANNE PAPILLON SYLAX WAFER DN65 GGG40-VITON-INOX316
149G016085 | 149G016085 | VLKL SYLAX WAFER DN80 GGG40-VITON-RVS316 | VANNE PAPILLON SYLAX WAFER DN80 GGG40-VITON-INOX316
149G012063 | 149G012063 | VLKL SYLAX WAFER DN100 GGG40-VITON-RVS316 | VANNE PAPILLON SYLAX WAFER DN100 GGG40-VITON-INOX316
149G012066 | 149G012066 | VLKL SYLAX WAFER DN125 GGG40-VITON-RVS316 | VANNE PAPILLON SYLAX WAFER DN125 GGG40-VITON-INOX316
149G072719 | 149G072719 | VLKL SYLAX WAFER DN150 GGG40-VITON-RVS316 | VANNE PAPILLON SYLAX WAFER DN150 GGG40-VITON-INOX316
| 149G036556 | VLKL SYLAX WAFER DN200 GGG40-VITON-RVS316 | VANNE PAPILLON SYLAX WAFER DN200 GGG40-VITON-INOX316
| 149G022126 | VLKL SYLAX LUG DN32 GGG40-SILICONE-RVS316 | VANNE PAPILLON SYLAX LUG DN32 GGG40-SILICONE-INOX316
149G022130 | 149G022130 | VLKL SYLAX LUG DN40 GGG40-SILICONE-RVS316 | VANNE PAPILLON SYLAX LUG DN40 GGG40-SILICONE-INOX316
149G022134 | 149G022134 | VLKL SYLAX LUG DN50 GGG40-SILICONE-RVS316 | VANNE PAPILLON SYLAX LUG DN50 GGG40-SILICONE-INOX316
149G022138 | 149G022138 | VLKL SYLAX LUG DN65 GGG40-SILICONE-RVS316 | VANNE PAPILLON SYLAX LUG DN65 GGG40-SILICONE-INOX316
149G022142 | 149G022142 | VLKL SYLAX LUG DN80 GGG40-SILICONE-RVS316 | VANNE PAPILLON SYLAX LUG DN80 GGG40-SILICONE-INOX316
149G022146 | 149G022146 | VLKL SYLAX LUG DN100 GGG40-SILICONE-RVS316 | VANNE PAPILLON SYLAX LUG DN100 GGG40-SILICONE-INOX316
149G022150 | 149G022150 | VLKL SYLAX LUG DN125 GGG40-SILICONE-RVS316 | VANNE PAPILLON SYLAX LUG DN125 GGG40-SILICONE-INOX316
149G014676 | 149G014676 | VLKL SYLAX LUG DN150 GGG40-SILICONE-RVS316 | VANNE PAPILLON SYLAX LUG DN150 GGG40-SILICONE-INOX316
149G022173 | 149G022173 | VLKL SYLAX LUG DN200 GGG40-SILICONE-RVS316 PN16 | VANNE PAPILLON SYLAX LUG DN200 GGG40-SILICONE-INOX316 PN16
149G022177 | 149G022177 | VLKL SYLAX LUG DN250 GGG40-SILICONE-RVS316 PN16 | VANNE PAPILLON SYLAX LUG DN250 GGG40-SILICONE-INOX316 PN16
| 149G022158 | VLKL SYLAX LUG DN200 GGG40-SILICONE-RVS316 PN10 | VANNE PAPILLON SYLAX LUG DN200 GGG40-SILICONE-INOX316 PN10
| 149G022162 | VLKL SYLAX LUG DN250 GGG40-SILICONE-RVS316 PN10 | VANNE PAPILLON SYLAX LUG DN250 GGG40-SILICONE-INOX316 PN10
149G022188 | 149G022188 | VLKL SYLAX LUG DN32 GGG40-VITON-RVS316 GIETIJZEREN HANDGREEP | VANNE PAPILLON SYLAX LUG DN32 GGG40-VITON-INOX316 POIGNEE CRANTEE FONTE
149G022192 | 149G022192 | VLKL SYLAX LUG DN40 GGG40-VITON-RVS316 GIETIJZEREN HANDGREEP | VANNE PAPILLON SYLAX LUG DN40 GGG40-VITON-INOX316 POIGNEE CRANTEE FONTE
149G014686 | 149G014686 | VLKL SYLAX LUG DN50 GGG40-VITON-RVS316 GIETIJZEREN HANDGREEP | VANNE PAPILLON SYLAX LUG DN50 GGG40-VITON-INOX316 POIGNEE CRANTEE FONTE
149G022200 | 149G022200 | VLKL SYLAX LUG DN65 GGG40-VITON-RVS316 GIETIJZEREN HANDGREEP | VANNE PAPILLON SYLAX LUG DN65 GGG40-VITON-INOX316 POIGNEE CRANTEE FONTE
149G022204 | 149G022204 | VLKL SYLAX LUG DN80 GGG40-VITON-RVS316 GIETIJZEREN HANDGREEP | VANNE PAPILLON SYLAX LUG DN80 GGG40-VITON-INOX316 POIGNEE CRANTEE FONTE
149G059993 | 149G059993 | VLKL SYLAX LUG DN100 GGG40-VITON-RVS316 GIETIJZEREN HANDGREEP | VANNE PAPILLON SYLAX LUG DN100 GGG40-VITON-INOX316 POIGNEE CRANTEE FONTE
149G014692 | 149G014692 | VLKL SYLAX LUG DN125 GGG40-VITON-RVS316 GIETIJZEREN HANDGREEP | VANNE PAPILLON SYLAX LUG DN125 GGG40-VITON-INOX316 POIGNEE CRANTEE FONTE
149G073770 | 149G073770 | VLKL SYLAX LUG DN150 GGG-40-VITON-RVS316 GIETIJZEREN HANDGREEP | VANNE PAPILLON SYLAX LUG DN150 GGG-40-VITON-INOX316 POIGNEE CRANTEE FONTE
149G046220 | 149G046220 | VLKL SYLAX LUG DN150 GGG-40-VITON-RVS316 GIETIJZEREN HANDGREEP PN16 | VANNE PAPILLON SYLAX LUG DN150 GGG-40-VITON-INOX316 POIGNEE CRANTEE FONTE PN16
149G046219 | 149G046219 | VLKL SYLAX LUG DN150 GGG-40-VITON-RVS316 GIETIJZEREN HANDGREEP PN10 | VANNE PAPILLON SYLAX LUG DN150 GGG-40-VITON-INOX316 POIGNEE CRANTEE FONTE PN10
| 149G080249 | VLKL SYLAX WAFER DN32/40 GGG40-SILICONE-RVS316 WORMWIELKAST | VANNE PAPILLON SYLAX WAFER DN32/40 GGG40-SILICONE-INOX316 REDUCTEUR MANUEL
| 149G080250 | VLKL SYLAX WAFER DN50 GGG40-SILICONE-RVS316 WORMWIELKAST | VANNE PAPILLON SYLAX WAFER DN50 GGG40-SILICONE-INOX316 REDUCTEUR MANUEL
| 149G080251 | VLKL SYLAX WAFER DN65 GGG40-SILICONE-RVS316 WORMWIELKAST | VANNE PAPILLON SYLAX WAFER DN65 GGG40-SILICONE-INOX316 REDUCTEUR MANUEL
| 149G080265 | VLKL SYLAX WAFER DN80 GGG40-SILICONE-RVS316 WORMWIELKAST | VANNE PAPILLON SYLAX WAFER DN80 GGG40-SILICONE-INOX316 REDUCTEUR MANUEL
| 149G079314 | VLKL SYLAX WAFER DN100 GGG40-SILICONE-RVS316 WORMWIELKAST | VANNE PAPILLON SYLAX WAFER DN100 GGG40-SILICONE-INOX316 REDUCTEUR MANUEL
| 149G080203 | VLKL SYLAX WAFER DN125 GGG40-SILICONE-RVS316 WORMWIELKAST | VANNE PAPILLON SYLAX WAFER DN125 GGG40-SILICONE-INOX316 REDUCTEUR MANUEL
149G080204 | 149G080204 | VLKL SYLAX WAFER DN150 GGG40-SILICONE-RVS316 WORMWIELKAST | VANNE PAPILLON SYLAX WAFER DN150 GGG40-SILICONE-INOX316 REDUCTEUR MANUEL
| 149G079313 | VLKL SYLAX WAFER DN200 GGG40-SILICONE-RVS316 WORMWIELKAST | VANNE PAPILLON SYLAX WAFER DN200 GGG40-SILICONE-INOX316 REDUCTEUR MANUEL
| 149G080205 | VLKL SYLAX WAFER DN250 GGG40-SILICONE-RVS316 WORMWIELKAST | VANNE PAPILLON SYLAX WAFER DN250 GGG40-SILICONE-INOX316 REDUCTEUR MANUEL
| 149G080206 | VLKL SYLAX WAFER DN300 GGG40-SILICONE-RVS316 WORMWIELKAST | VANNE PAPILLON SYLAX WAFER DN300 GGG40-SILICONE-INOX316 REDUCTEUR MANUEL
149G080270 | 149G080270 | VLKL SYLAX WAFER DN350 GGG40-SILICONE-RVS316 WORMWIELKAST | VANNE PAPILLON SYLAX WAFER DN350 GGG40-SILICONE-INOX316 REDUCTEUR MANUEL
| 149G082518 | VLKL SYLAX WAFER DN400 GGG40-SILICONE-RVS316 WORMWIELKAST PN10 | VANNE PAPILLON SYLAX WAFER DN400 GGG40-SILICONE-INOX316 REDUCTEUR MANUEL PN10
| 149G073273 | VLKL SYLAX WAFER DN450 GGG40-SILICONE-RVS316 WORMWIELKAST PN10 | VANNE PAPILLON SYLAX WAFER DN450 GGG40-SILICONE-INOX316 REDUCTEUR MANUEL PN10
| 149G073274 | VLKL SYLAX WAFER DN500 GGG40-SILICONE-RVS316 WORMWIELKAST PN10 | VANNE PAPILLON SYLAX WAFER DN500 GGG40-SILICONE-INOX316 REDUCTEUR MANUEL PN10
| 149G082466 | VLKL SYLAX WAFER DN600 GGG40-SILICONE-RVS316 WORMWIELKAST PN10 | VANNE PAPILLON SYLAX WAFER DN600 GGG40-SILICONE-INOX316 REDUCTEUR MANUEL PN10
| 149G082411 | VLKL SYLAX WAFER DN700 GGG40-SILICONE-RVS316 WORMWIELKAST PN10 | VANNE PAPILLON SYLAX WAFER DN700 GGG40-SILICONE-INOX316 REDUCTEUR MANUEL PN10
| 149G082412 | VLKL SYLAX WAFER DN800 GGG40-SILICONE-RVS316 WORMWIELKAST PN10 | VANNE PAPILLON SYLAX WAFER DN800 GGG40-SILICONE-INOX316 REDUCTEUR MANUEL PN10
| 149G065757 | VLKL SYLAX WAFER DN900 GGG40-SILICONE-RVS316 WORMWIELKAST PN10 | VANNE PAPILLON SYLAX WAFER DN900 GGG40-SILICONE-INOX316 REDUCTEUR MANUEL PN10
| 149G065758 | VLKL SYLAX WAFER DN1000 GGG40-SILICONE-RVS316 WORMWIELKAST PN10 | VANNE PAPILLON SYLAX WAFER DN1000 GGG40-SILICONE-INOX316 REDUCTEUR MANUEL PN10
| 149G073279 | VLKL SYLAX WAFER DN450 GGG40-SILICONE-RVS316 WORMWIELKAST PN16 | VANNE PAPILLON SYLAX WAFER DN450 GGG40-SILICONE-INOX316 REDUCTEUR MANUEL PN16
| 149G073278 | VLKL SYLAX WAFER DN500 GGG40-SILICONE-RVS316 WORMWIELKAST PN16 | VANNE PAPILLON SYLAX WAFER DN500 GGG40-SILICONE-INOX316 REDUCTEUR MANUEL PN16
| 149G082533 | VLKL SYLAX WAFER DN600 GGG40-SILICONE-RVS316 WORMWIELKAST PN16 | VANNE PAPILLON SYLAX WAFER DN600 GGG40-SILICONE-INOX316 REDUCTEUR MANUEL PN16
| 149G082413 | VLKL SYLAX WAFER DN700 GGG40-SILICONE-RVS316 WORMWIELKAST PN16 | VANNE PAPILLON SYLAX WAFER DN700 GGG40-SILICONE-INOX316 REDUCTEUR MANUEL PN16
| 149G082414 | VLKL SYLAX WAFER DN800 GGG40-SILICONE-RVS316 WORMWIELKAST PN16 | VANNE PAPILLON SYLAX WAFER DN800 GGG40-SILICONE-INOX316 REDUCTEUR MANUEL PN16
| 149G065772 | VLKL SYLAX WAFER DN900 GGG40-SILICONE-RVS316 WORMWIELKAST PN16 | VANNE PAPILLON SYLAX WAFER DN900 GGG40-SILICONE-INOX316 REDUCTEUR MANUEL PN16
| 149G065773 | VLKL SYLAX WAFER DN1000 GGG40-SILICONE-RVS316 WORMWIELKAST PN16 | VANNE PAPILLON SYLAX WAFER DN1000 GGG40-SILICONE-INOX316 REDUCTEUR MANUEL PN16
| 149G080255 | VLKL SYLAX LUG DN32 GGG40-SILICONE-RVS316 WORMWIELKAST | VANNE PAPILLON SYLAX LUG DN32 GGG40-SILICONE-INOX316 REDUCTEUR MANUEL
| 149G080256 | VLKL SYLAX LUG DN40 GGG40-SILICONE-RVS316 WORMWIELKAST | VANNE PAPILLON SYLAX LUG DN40 GGG40-SILICONE-INOX316 REDUCTEUR MANUEL
| 149G080257 | VLKL SYLAX LUG DN50 GGG40-SILICONE-RVS316 WORMWIELKAST | VANNE PAPILLON SYLAX LUG DN50 GGG40-SILICONE-INOX316 REDUCTEUR MANUEL
| 149G080258 | VLKL SYLAX LUG DN65 GGG40-SILICONE-RVS316 WORMWIELKAST | VANNE PAPILLON SYLAX LUG DN65 GGG40-SILICONE-INOX316 REDUCTEUR MANUEL
| 149G080259 | VLKL SYLAX LUG DN80 GGG40-SILICONE-RVS316 WORMWIELKAST | VANNE PAPILLON SYLAX LUG DN80 GGG40-SILICONE-INOX316 REDUCTEUR MANUEL
| 149G080218 | VLKL SYLAX LUG DN100 GGG40-SILICONE-RVS316 WORMWIELKAST | VANNE PAPILLON SYLAX LUG DN100 GGG40-SILICONE-INOX316 REDUCTEUR MANUEL
| 149G080219 | VLKL SYLAX LUG DN125 GGG40-SILICONE-RVS316 WORMWIELKAST | VANNE PAPILLON SYLAX LUG DN125 GGG40-SILICONE-INOX316 REDUCTEUR MANUEL
149G080220 | 149G080220 | VLKL SYLAX LUG DN150 GGG40-SILICONE-RVS316 WORMWIELKAST | VANNE PAPILLON SYLAX LUG DN150 GGG40-SILICONE-INOX316 REDUCTEUR MANUEL
| 149G080221 | VLKL SYLAX LUG DN200 GGG40-SILICONE-RVS316 WORMWIELKAST PN10 | VANNE PAPILLON SYLAX LUG DN200 GGG40-SILICONE-INOX316 REDUCTEUR MANUEL PN10
| 149G080222 | VLKL SYLAX LUG DN250 GGG40-SILICONE-RVS316 WORMWIELKAST PN10 | VANNE PAPILLON SYLAX LUG DN250 GGG40-SILICONE-INOX316 REDUCTEUR MANUEL PN10
| 149G080223 | VLKL SYLAX LUG DN300 GGG40-SILICONE-RVS316 WORMWIELKAST PN10 | VANNE PAPILLON SYLAX LUG DN300 GGG40-SILICONE-INOX316 REDUCTEUR MANUEL PN10
| 149G080272 | VLKL SYLAX LUG DN350 GGG40-SILICONE-RVS316 WORMWIELKAST PN10 | VANNE PAPILLON SYLAX LUG DN350 GGG40-SILICONE-INOX316 REDUCTEUR MANUEL PN10
| 149G080224 | VLKL SYLAX LUG DN200 GGG40-SILICONE-RVS316 WORMWIELKAST PN16 | VANNE PAPILLON SYLAX LUG DN200 GGG40-SILICONE-INOX316 REDUCTEUR MANUEL PN16
| 149G080225 | VLKL SYLAX LUG DN250 GGG40-SILICONE-RVS316 WORMWIELKAST PN16 | VANNE PAPILLON SYLAX LUG DN250 GGG40-SILICONE-INOX316 REDUCTEUR MANUEL PN16
| 149G080226 | VLKL SYLAX LUG DN300 GGG40-SILICONE-RVS316 WORMWIELKAST PN16 | VANNE PAPILLON SYLAX LUG DN300 GGG40-SILICONE-INOX316 REDUCTEUR MANUEL PN16
| 149G080274 | VLKL SYLAX LUG DN350 GGG40-SILICONE-RVS316 WORMWIELKAST PN16 | VANNE PAPILLON SYLAX LUG DN350 GGG40-SILICONE-INOX316 REDUCTEUR MANUEL PN16
| 149G082530 | VLKL SYLAX LUG DN400 GGG40-SILICONE-RVS316 WORMWIELKAST PN10 | VANNE PAPILLON SYLAX LUG DN400 GGG40-SILICONE-INOX316 REDUCTEUR MANUEL PN10
| 149G073283 | VLKL SYLAX LUG DN450 GGG40-SILICONE-RVS316 WORMWIELKAST PN10 | VANNE PAPILLON SYLAX LUG DN450 GGG40-SILICONE-INOX316 REDUCTEUR MANUEL PN10
| 149G073282 | VLKL SYLAX LUG DN500 GGG40-SILICONE-RVS316 WORMWIELKAST PN10 | VANNE PAPILLON SYLAX LUG DN500 GGG40-SILICONE-INOX316 REDUCTEUR MANUEL PN10
| 149G082441 | VLKL SYLAX LUG DN600 GGG40-SILICONE-RVS316 WORMWIELKAST PN10 | VANNE PAPILLON SYLAX LUG DN600 GGG40-SILICONE-INOX316 REDUCTEUR MANUEL PN10
| 149G082528 | VLKL SYLAX LUG DN400 GGG40-SILICONE-RVS316 WORMWIELKAST PN16 | VANNE PAPILLON SYLAX LUG DN400 GGG40-SILICONE-INOX316 REDUCTEUR MANUEL PN16
| 149G073289 | VLKL SYLAX LUG DN450 GGG40-SILICONE-RVS316 WORMWIELKAST PN16 | VANNE PAPILLON SYLAX LUG DN450 GGG40-SILICONE-INOX316 REDUCTEUR MANUEL PN16
| 149G073290 | VLKL SYLAX LUG DN500 GGG40-SILICONE-RVS316 WORMWIELKAST PN16 | VANNE PAPILLON SYLAX LUG DN500 GGG40-SILICONE-INOX316 REDUCTEUR MANUEL PN16
| 149G082442 | VLKL SYLAX LUG DN600 GGG40-SILICONE-RVS316 WORMWIELKAST PN16 | VANNE PAPILLON SYLAX LUG DN600 GGG40-SILICONE-INOX316 REDUCTEUR MANUEL PN16
| 149G080252 | VLKL SYLAX WAFER DN32/40 GGG40-VITON-RVS316 WORMWIELKAST | VANNE PAPILLON SYLAX WAFER DN32/40 GGG40-VITON-INOX316 REDUCTEUR MANUEL
149G080253 | 149G080253 | VLKL SYLAX WAFER DN50 GGG40-VITON-RVS316 WORMWIELKAST | VANNE PAPILLON SYLAX WAFER DN50 GGG40-VITON-INOX316 REDUCTEUR MANUEL
| 149G079100 | VLKL SYLAX WAFER DN65 GGG40-VITON-RVS316 WORMWIELKAST | VANNE PAPILLON SYLAX WAFER DN65 GGG40-VITON-INOX316 REDUCTEUR MANUEL
| 149G080254 | VLKL SYLAX WAFER DN80 GGG40-VITON-RVS316 WORMWIELKAST | VANNE PAPILLON SYLAX WAFER DN80 GGG40-VITON-INOX316 REDUCTEUR MANUEL
| 149G079040 | VLKL SYLAX WAFER DN100 GGG40-VITON-RVS316 WORMWIELKAST | VANNE PAPILLON SYLAX WAFER DN100 GGG40-VITON-INOX316 REDUCTEUR MANUEL
| 149G080201 | VLKL SYLAX WAFER DN125 GGG40-VITON-RVS316 WORMWIELKAST | VANNE PAPILLON SYLAX WAFER DN125 GGG40-VITON-INOX316 REDUCTEUR MANUEL
149G079583 | 149G079583 | VLKL SYLAX WAFER DN150 GGG40-VITON-RVS316 WORMWIELKAST | VANNE PAPILLON SYLAX WAFER DN150 GGG40-VITON-INOX316 REDUCTEUR MANUEL
| 149G079238 | VLKL SYLAX WAFER DN200 GGG40-VITON-RVS316 WORMWIELKAST | VANNE PAPILLON SYLAX WAFER DN200 GGG40-VITON-INOX316 REDUCTEUR MANUEL
| 149G080234 | VLKL SYLAX WAFER DN250 GGG40-VITON-RVS316 WORMWIELKAST | VANNE PAPILLON SYLAX WAFER DN250 GGG40-VITON-INOX316 REDUCTEUR MANUEL
| 149G080202 | VLKL SYLAX WAFER DN300 GGG40-VITON-RVS316 WORMWIELKAST | VANNE PAPILLON SYLAX WAFER DN300 GGG40-VITON-INOX316 REDUCTEUR MANUEL
| 149G080271 | VLKL SYLAX WAFER DN350 GGG40-VITON-RVS316 WORMWIELKAST | VANNE PAPILLON SYLAX WAFER DN350 GGG40-VITON-INOX316 REDUCTEUR MANUEL
149G082523 | 149G082523 | VLKL SYLAX WAFER DN400 GGG40-VITON-RVS316 WORMWIELKAST PN10 | VANNE PAPILLON SYLAX WAFER DN400 GGG40-VITON-INOX316 REDUCTEUR MANUEL PN10
| 149G073276 | VLKL SYLAX WAFER DN450 GGG40-VITON-RVS316 WORMWIELKAST PN10 | VANNE PAPILLON SYLAX WAFER DN450 GGG40-VITON-INOX316 REDUCTEUR MANUEL PN10
| 149G073277 | VLKL SYLAX WAFER DN500 GGG40-VITON-RVS316 WORMWIELKAST PN10 | VANNE PAPILLON SYLAX WAFER DN500 GGG40-VITON-INOX316 REDUCTEUR MANUEL PN10
| 149G082534 | VLKL SYLAX WAFER DN600 GGG40-VITON-RVS316 WORMWIELKAST PN10 | VANNE PAPILLON SYLAX WAFER DN600 GGG40-VITON-INOX316 REDUCTEUR MANUEL PN10
| 149G082580 | VLKL SYLAX WAFER DN700 GGG40-VITON-RVS316 WORMWIELKAST PN10 | VANNE PAPILLON SYLAX WAFER DN700 GGG40-VITON-INOX316 REDUCTEUR MANUEL PN10
| 149G082581 | VLKL SYLAX WAFER DN800 GGG40-VITON-RVS316 WORMWIELKAST PN10 | VANNE PAPILLON SYLAX WAFER DN800 GGG40-VITON-INOX316 REDUCTEUR MANUEL PN10
| 149G082555 | VLKL SYLAX WAFER DN900 GGG40-VITON-RVS316 WORMWIELKAST PN10 | VANNE PAPILLON SYLAX WAFER DN900 GGG40-VITON-INOX316 REDUCTEUR MANUEL PN10
| 149G082565 | VLKL SYLAX WAFER DN1000 GGG40-VITON-RVS316 WORMWIELKAST PN10 | VANNE PAPILLON SYLAX WAFER DN1000 GGG40-VITON-INOX316 REDUCTEUR MANUEL PN10
| 149G073280 | VLKL SYLAX WAFER DN450 GGG40-VITON-RVS316 WORMWIELKAST PN16 | VANNE PAPILLON SYLAX WAFER DN450 GGG40-VITON-INOX316 REDUCTEUR MANUEL PN16
| 149G073281 | VLKL SYLAX WAFER DN500 GGG40-VITON-RVS316 WORMWIELKAST PN16 | VANNE PAPILLON SYLAX WAFER DN500 GGG40-VITON-INOX316 REDUCTEUR MANUEL PN16
| 149G082535 | VLKL SYLAX WAFER DN600 GGG40-VITON-RVS316 WORMWIELKAST PN16 | VANNE PAPILLON SYLAX WAFER DN600 GGG40-VITON-INOX316 REDUCTEUR MANUEL PN16
| 149G082582 | VLKL SYLAX WAFER DN700 GGG40-VITON-RVS316 WORMWIELKAST PN16 | VANNE PAPILLON SYLAX WAFER DN700 GGG40-VITON-INOX316 REDUCTEUR MANUEL PN16
| 149G082583 | VLKL SYLAX WAFER DN800 GGG40-VITON-RVS316 WORMWIELKAST PN16 | VANNE PAPILLON SYLAX WAFER DN800 GGG40-VITON-INOX316 REDUCTEUR MANUEL PN16
| 149G065779 | VLKL SYLAX WAFER DN900 GGG40-VITON-RVS316 WORMWIELKAST PN16 | VANNE PAPILLON SYLAX WAFER DN900 GGG40-VITON-INOX316 REDUCTEUR MANUEL PN16
| 149G082566 | VLKL SYLAX WAFER DN1000 GGG40-VITON-RVS316 WORMWIELKAST PN16 | VANNE PAPILLON SYLAX WAFER DN1000 GGG40-VITON-INOX316 REDUCTEUR MANUEL PN16
| 149G080260 | VLKL SYLAX LUG DN32 GGG40-VITON-RVS316 WORMWIELKAST | VANNE PAPILLON SYLAX LUG DN32 GGG40-VITON-INOX316 REDUCTEUR MANUEL
| 149G080261 | VLKL SYLAX LUG DN40 GGG40-VITON-RVS316 WORMWIELKAST | VANNE PAPILLON SYLAX LUG DN40 GGG40-VITON-INOX316 REDUCTEUR MANUEL
| 149G080262 | VLKL SYLAX LUG DN50 GGG40-VITON-RVS316 WORMWIELKAST | VANNE PAPILLON SYLAX LUG DN50 GGG40-VITON-INOX316 REDUCTEUR MANUEL
| 149G080263 | VLKL SYLAX LUG DN65 GGG40-VITON-RVS316 WORMWIELKAST | VANNE PAPILLON SYLAX LUG DN65 GGG40-VITON-INOX316 REDUCTEUR MANUEL
| 149G080264 | VLKL SYLAX LUG DN80 GGG40-VITON-RVS316 WORMWIELKAST | VANNE PAPILLON SYLAX LUG DN80 GGG40-VITON-INOX316 REDUCTEUR MANUEL
| 149G080227 | VLKL SYLAX LUG DN100 GGG40-VITON-RVS316 WORMWIELKAST | VANNE PAPILLON SYLAX LUG DN100 GGG40-VITON-INOX316 REDUCTEUR MANUEL
149G080228 | 149G080228 | VLKL SYLAX LUG DN125 GGG40-VITON-RVS316 WORMWIELKAST | VANNE PAPILLON SYLAX LUG DN125 GGG40-VITON-INOX316 REDUCTEUR MANUEL
| 149G080229 | VLKL SYLAX LUG DN150 GGG40-VITON-RVS316 WORMWIELKAST | VANNE PAPILLON SYLAX LUG DN150 GGG40-VITON-INOX316 REDUCTEUR MANUEL
149G079862 | 149G079862 | VLKL SYLAX LUG DN200 GGG40-VITON-RVS316 WORMWIELKAST PN10 | VANNE PAPILLON SYLAX LUG DN200 GGG40-VITON-INOX316 REDUCTEUR MANUEL PN10
| 149G080230 | VLKL SYLAX LUG DN250 GGG40-VITON-RVS316 WORMWIELKAST PN10 | VANNE PAPILLON SYLAX LUG DN250 GGG40-VITON-INOX316 REDUCTEUR MANUEL PN10
| 149G46611 | VLKL SYLAX LUG DN300 GGG40-VITON-RVS316 WORMWIELKAST PN10 | VANNE PAPILLON SYLAX LUG DN300 GGG40-VITON-INOX316 REDUCTEUR MANUEL PN10
| 149G080273 | VLKL SYLAX LUG DN350 GGG40-VITON-RVS316 WORMWIELKAST PN10 | VANNE PAPILLON SYLAX LUG DN350 GGG40-VITON-INOX316 REDUCTEUR MANUEL PN10
149G080231 | 149G080231 | VLKL SYLAX LUG DN200 GGG40-VITON-RVS316 WORMWIELKAST PN16 | VANNE PAPILLON SYLAX LUG DN200 GGG40-VITON-INOX316 REDUCTEUR MANUEL PN16
149G080232 | 149G080232 | VLKL SYLAX LUG DN250 GGG40-VITON-RVS316 WORMWIELKAST PN16 | VANNE PAPILLON SYLAX LUG DN250 GGG40-VITON-INOX316 REDUCTEUR MANUEL PN16
| 149G094480 | VLKL SYLAX LUG DN300 GGG40-VITON-RVS316 WORMWIELKAST PN16 | VANNE PAPILLON SYLAX LUG DN300 GGG40-VITON-INOX316 REDUCTEUR MANUEL PN16
| 149G080275 | VLKL SYLAX LUG DN350 GGG40-VITON-RVS316 WORMWIELKAST PN16 | VANNE PAPILLON SYLAX LUG DN350 GGG40-VITON-INOX316 REDUCTEUR MANUEL PN16
| 149G082524 | VLKL SYLAX LUG DN400 GGG40-VITON-RVS316 WORMWIELKAST PN10 | VANNE PAPILLON SYLAX LUG DN400 GGG40-VITON-INOX316 REDUCTEUR MANUEL PN10
| 149G073286 | VLKL SYLAX LUG DN450 GGG40-VITON-RVS316 WORMWIELKAST PN10 | VANNE PAPILLON SYLAX LUG DN450 GGG40-VITON-INOX316 REDUCTEUR MANUEL PN10
| 149G073287 | VLKL SYLAX LUG DN500 GGG40-VITON-RVS316 WORMWIELKAST PN10 | VANNE PAPILLON SYLAX LUG DN500 GGG40-VITON-INOX316 REDUCTEUR MANUEL PN10
| 149G082541 | VLKL SYLAX LUG DN600 GGG40-VITON-RVS316 WORMWIELKAST PN10 | VANNE PAPILLON SYLAX LUG DN600 GGG40-VITON-INOX316 REDUCTEUR MANUEL PN10
149G082526 | 149G082526 | VLKL SYLAX LUG DN400 GGG40-VITON-RVS316 WORMWIELKAST PN16 | VANNE PAPILLON SYLAX LUG DN400 GGG40-VITON-INOX316 REDUCTEUR MANUEL PN16
| 149G073292 | VLKL SYLAX LUG DN450 GGG40-VITON-RVS316 WORMWIELKAST PN16 | VANNE PAPILLON SYLAX LUG DN450 GGG40-VITON-INOX316 REDUCTEUR MANUEL PN16
| 149G073293 | VLKL SYLAX LUG DN500 GGG40-VITON-RVS316 WORMWIELKAST PN16 | VANNE PAPILLON SYLAX LUG DN500 GGG40-VITON-INOX316 REDUCTEUR MANUEL PN16
| 149G082544 | VLKL SYLAX LUG DN600 GGG40-VITON-RVS316 WORMWIELKAST PN16 | VANNE PAPILLON SYLAX LUG DN600 GGG40-VITON-INOX316 REDUCTEUR MANUEL PN16
| 149G018249 | VLKL SYLAX WAFER DN32/40 GGG40-EPDM WIT-RVS316 | VANNE PAPILLON SYLAX WAFER DN32/40 GGG40-EPDM BLANC-INOX316
149G018253 | 149G018253 | VLKL SYLAX WAFER DN50 GGG40-EPDM WIT-RVS316 | VANNE PAPILLON SYLAX WAFER DN50 GGG40-EPDM BLANC-INOX316
149G018257 | 149G018257 | VLKL SYLAX WAFER DN65 GGG40-EPDM WIT-RVS316 | VANNE PAPILLON SYLAX WAFER DN65 GGG40-EPDM BLANC-INOX316
| 149G018261 | VLKL SYLAX WAFER DN80 GGG40-EPDM WIT-RVS316 | VANNE PAPILLON SYLAX WAFER DN80 GGG40-EPDM BLANC-INOX316
149G017236 | 149G017236 | VLKL SYLAX WAFER DN100 GGG40-EPDM WIT-RVS316 | VANNE PAPILLON SYLAX WAFER DN100 GGG40-EPDM BLANC-INOX316
| 149G018269 | VLKL SYLAX WAFER DN125 GGG40-EPDM WIT-RVS316 | VANNE PAPILLON SYLAX WAFER DN125 GGG40-EPDM BLANC-INOX316
| 149G018273 | VLKL SYLAX WAFER DN150 GGG40-EPDM WIT-RVS316 | VANNE PAPILLON SYLAX WAFER DN150 GGG40-EPDM BLANC-INOX316
| 149G026462 | VLKL SYLAX WAFER DN200 GGG40-EPDM WIT-RVS316 | VANNE PAPILLON SYLAX WAFER DN200 GGG40-EPDM BLANC-INOX316
149G038688 | 149G038688 | VLKL SYLAX WAFER DN32/40 GGG40-CSM-RVS316 | VANNE PAPILLON SYLAX WAFER DN32/40 GGG40-CSM-INOX316
149G014581 | 149G014581 | VLKL SYLAX WAFER DN50 GGG40-CSM-RVS316 | VANNE PAPILLON SYLAX WAFER DN50 GGG40-CSM-INOX316
149G014584 | 149G014584 | VLKL SYLAX WAFER DN65 GGG40-CSM-RVS316 | VANNE PAPILLON SYLAX WAFER DN65 GGG40-CSM-INOX316
149G026605 | 149G026605 | VLKL SYLAX WAFER DN80 GGG40-CSM-RVS316 | VANNE PAPILLON SYLAX WAFER DN80 GGG40-CSM-INOX316
149G026604 | 149G026604 | VLKL SYLAX WAFER DN100 GGG40-CSM-RVS316 | VANNE PAPILLON SYLAX WAFER DN100 GGG40-CSM-INOX316
| 149G038685 | VLKL SYLAX WAFER DN125 GGG40-CSM-RVS316 | VANNE PAPILLON SYLAX WAFER DN125 GGG40-CSM-INOX316
| 149G060136 | VLKL SYLAX WAFER DN150 GGG40-CSM-RVS316 | VANNE PAPILLON SYLAX WAFER DN150 GGG40-CSM-INOX316
| 149G045780 | VLKL SYLAX WAFER DN200 GGG40-CSM-RVS316 | VANNE PAPILLON SYLAX WAFER DN200 GGG40-CSM-INOX316
| 149G016055 | VLKL SYLAX LUG DN32 GGG40-EPDM WIT-RVS316 | VANNE PAPILLON SYLAX LUG DN32 GGG40-EPDM BLANC-INOX316
| 149G016764 | VLKL SYLAX LUG DN40 GGG40-EPDM WIT-RVS316 | VANNE PAPILLON SYLAX LUG DN40 GGG40-EPDM BLANC-INOX316
149G016765 | 149G016765 | VLKL SYLAX LUG DN50 GGG40-EPDM WIT-RVS316 | VANNE PAPILLON SYLAX LUG DN50 GGG40-EPDM BLANC-INOX316
149G016766 | 149G016766 | VLKL SYLAX LUG DN65 GGG40-EPDM WIT-RVS316 | VANNE PAPILLON SYLAX LUG DN65 GGG40-EPDM BLANC-INOX316
149G016767 | 149G016767 | VLKL SYLAX LUG DN80 GGG40-EPDM WIT-RVS316 | VANNE PAPILLON SYLAX LUG DN80 GGG40-EPDM BLANC-INOX316
149G016768 | 149G016768 | VLKL SYLAX LUG DN100 GGG40-EPDM WIT-RVS316 | VANNE PAPILLON SYLAX LUG DN100 GGG40-EPDM BLANC-INOX316
| 149G016770 | VLKL SYLAX LUG DN125 GGG40-EPDM WIT-RVS316 | VANNE PAPILLON SYLAX LUG DN125 GGG40-EPDM BLANC-INOX316
| 149G016769 | VLKL SYLAX LUG DN150 GGG40-EPDM WIT-RVS316 | VANNE PAPILLON SYLAX LUG DN150 GGG40-EPDM BLANC-INOX316
| 149G045789 | VLKL SYLAX LUG DN200 GGG40-EPDM WIT-RVS316 PN16 | VANNE PAPILLON SYLAX LUG DN200 GGG40-EPDM BLANC-INOX316 PN16
| 149G045788 | VLKL SYLAX LUG DN200 GGG40-EPDM WIT-RVS316 PN10 | VANNE PAPILLON SYLAX LUG DN200 GGG40-EPDM BLANC-INOX316 PN10
| 149G016756 | VLKL SYLAX LUG DN32 GGG40-CSM-RVS316 | VANNE PAPILLON SYLAX LUG DN32 GGG40-CSM-INOX316
| 149G016757 | VLKL SYLAX LUG DN40 GGG40-CSM-RVS316 | VANNE PAPILLON SYLAX LUG DN40 GGG40-CSM-INOX316
149G016758 | 149G016758 | VLKL SYLAX LUG DN50 GGG40-CSM-RVS316 | VANNE PAPILLON SYLAX LUG DN50 GGG40-CSM-INOX316
| 149G016759 | VLKL SYLAX LUG DN65 GGG40-CSM-RVS316 | VANNE PAPILLON SYLAX LUG DN65 GGG40-CSM-INOX316
| 149G016760 | VLKL SYLAX LUG DN80 GGG40-CSM-RVS316 | VANNE PAPILLON SYLAX LUG DN80 GGG40-CSM-INOX316
149G016761 | 149G016761 | VLKL SYLAX LUG DN100 GGG40-CSM-RVS316 | VANNE PAPILLON SYLAX LUG DN100 GGG40-CSM-INOX316
| 149G016762 | VLKL SYLAX LUG DN125 GGG40-CSM-RVS316 | VANNE PAPILLON SYLAX LUG DN125 GGG40-CSM-INOX316
149G043146 | 149G043146 | VLKL SYLAX LUG DN150 GGG40-CSM-RVS316 | VANNE PAPILLON SYLAX LUG DN150 GGG40-CSM-INOX316
| 149G045791 | VLKL SYLAX LUG DN200 GGG40-CSM-RVS316 PN16 | VANNE PAPILLON SYLAX LUG DN200 GGG40-CSM-INOX316 PN16
| 149G045790 | VLKL SYLAX LUG DN200 GGG40-CSM-RVS316 PN10 | VANNE PAPILLON SYLAX LUG DN200 GGG40-CSM-INOX316 PN10
| 149G080515 | VLKL SYLAX WAFER DN32/40 GGG40-EPDM WIT-RVS316 WORMWIELKAST | VANNE PAPILLON SYLAX WAFER DN32/40 GGG40-EPDM BLANC-INOX316 REDUCTEUR MANUEL
| 149G080516 | VLKL SYLAX WAFER DN50 GGG40-EPDM WIT-RVS316 WORMWIELKAST | VANNE PAPILLON SYLAX WAFER DN50 GGG40-EPDM BLANC-INOX316 REDUCTEUR MANUEL
| 149G080517 | VLKL SYLAX WAFER DN65 GGG40-EPDM WIT-RVS316 WORMWIELKAST | VANNE PAPILLON SYLAX WAFER DN65 GGG40-EPDM BLANC-INOX316 REDUCTEUR MANUEL
| 149G080518 | VLKL SYLAX WAFER DN80 GGG40-EPDM WIT-RVS316 WORMWIELKAST | VANNE PAPILLON SYLAX WAFER DN80 GGG40-EPDM BLANC-INOX316 REDUCTEUR MANUEL
| 149G080375 | VLKL SYLAX WAFER DN100 GGG40-EPDM WIT-RVS316 WORMWIELKAST | VANNE PAPILLON SYLAX WAFER DN100 GGG40-EPDM BLANC-INOX316 REDUCTEUR MANUEL
| 149G080376 | VLKL SYLAX WAFER DN125 GGG40-EPDM WIT-RVS316 WORMWIELKAST | VANNE PAPILLON SYLAX WAFER DN125 GGG40-EPDM BLANC-INOX316 REDUCTEUR MANUEL
| 149G080377 | VLKL SYLAX WAFER DN150 GGG40-EPDM WIT-RVS316 WORMWIELKAST | VANNE PAPILLON SYLAX WAFER DN150 GGG40-EPDM BLANC-INOX316 REDUCTEUR MANUEL
| 149G080378 | VLKL SYLAX WAFER DN200 GGG40-EPDM WIT-RVS316 WORMWIELKAST | VANNE PAPILLON SYLAX WAFER DN200 GGG40-EPDM BLANC-INOX316 REDUCTEUR MANUEL
| 149G080379 | VLKL SYLAX WAFER DN250 GGG40-EPDM WIT-RVS316 WORMWIELKAST | VANNE PAPILLON SYLAX WAFER DN250 GGG40-EPDM BLANC-INOX316 REDUCTEUR MANUEL
| 149G40591 | VLKL SYLAX WAFER DN300 GGG40-EPDM WIT-RVS316 WORMWIELKAST | VANNE PAPILLON SYLAX WAFER DN300 GGG40-EPDM BLANC-INOX316 REDUCTEUR MANUEL
| 149G080519 | VLKL SYLAX WAFER DN350 GGG40-EPDM WIT-RVS316 WORMWIELKAST | VANNE PAPILLON SYLAX WAFER DN350 GGG40-EPDM BLANC-INOX316 REDUCTEUR MANUEL
| 149G080520 | VLKL SYLAX WAFER DN32/40 GGG40-CSM-RVS316 WORMWIELKAST | VANNE PAPILLON SYLAX WAFER DN32/40 GGG40-CSM-INOX316 REDUCTEUR MANUEL
| 149G080521 | VLKL SYLAX WAFER DN50 GGG40-CSM-RVS316 WORMWIELKAST | VANNE PAPILLON SYLAX WAFER DN50 GGG40-CSM-INOX316 REDUCTEUR MANUEL
| 149G080522 | VLKL SYLAX WAFER DN65 GGG40-CSM-RVS316 WORMWIELKAST | VANNE PAPILLON SYLAX WAFER DN65 GGG40-CSM-INOX316 REDUCTEUR MANUEL
| 149G080523 | VLKL SYLAX WAFER DN80 GGG40-CSM-RVS316 WORMWIELKAST | VANNE PAPILLON SYLAX WAFER DN80 GGG40-CSM-INOX316 REDUCTEUR MANUEL
| 149G080440 | VLKL SYLAX WAFER DN100 GGG40-CSM-RVS316 WORMWIELKAST | VANNE PAPILLON SYLAX WAFER DN100 GGG40-CSM-INOX316 REDUCTEUR MANUEL
| 149G080441 | VLKL SYLAX WAFER DN125 GGG40-CSM-RVS316 WORMWIELKAST | VANNE PAPILLON SYLAX WAFER DN125 GGG40-CSM-INOX316 REDUCTEUR MANUEL
| 149G080442 | VLKL SYLAX WAFER DN150 GGG40-CSM-RVS316 WORMWIELKAST | VANNE PAPILLON SYLAX WAFER DN150 GGG40-CSM-INOX316 REDUCTEUR MANUEL
149G080443 | 149G080443 | VLKL SYLAX WAFER DN200 GGG40-CSM-RVS316 WORMWIELKAST | VANNE PAPILLON SYLAX WAFER DN200 GGG40-CSM-INOX316 REDUCTEUR MANUEL
| 149G080444 | VLKL SYLAX WAFER DN250 GGG40-CSM-RVS316 WORMWIELKAST | VANNE PAPILLON SYLAX WAFER DN250 GGG40-CSM-INOX316 REDUCTEUR MANUEL
| 149G080445 | VLKL SYLAX WAFER DN300 GGG40-CSM-RVS316 WORMWIELKAST | VANNE PAPILLON SYLAX WAFER DN300 GGG40-CSM-INOX316 REDUCTEUR MANUEL
| 149G080524 | VLKL SYLAX WAFER DN350 GGG40-CSM-RVS316 WORMWIELKAST | VANNE PAPILLON SYLAX WAFER DN350 GGG40-CSM-INOX316 REDUCTEUR MANUEL
| 149G080525 | VLKL SYLAX LUG DN32 GGG40-EPDM WIT-RVS316 WORMWIELKAST | VANNE PAPILLON SYLAX LUG DN32 GGG40-EPDM BLANC-INOX316 REDUCTEUR MANUEL
| 149G080526 | VLKL SYLAX LUG DN40 GGG40-EPDM WIT-RVS316 WORMWIELKAST | VANNE PAPILLON SYLAX LUG DN40 GGG40-EPDM BLANC-INOX316 REDUCTEUR MANUEL
| 149G080527 | VLKL SYLAX LUG DN50 GGG40-EPDM WIT-RVS316 WORMWIELKAST | VANNE PAPILLON SYLAX LUG DN50 GGG40-EPDM BLANC-INOX316 REDUCTEUR MANUEL
| 149G080528 | VLKL SYLAX LUG DN65 GGG40-EPDM WIT-RVS316 WORMWIELKAST | VANNE PAPILLON SYLAX LUG DN65 GGG40-EPDM BLANC-INOX316 REDUCTEUR MANUEL
| 149G080529 | VLKL SYLAX LUG DN80 GGG40-EPDM WIT-RVS316 WORMWIELKAST | VANNE PAPILLON SYLAX LUG DN80 GGG40-EPDM BLANC-INOX316 REDUCTEUR MANUEL
| 149G080380 | VLKL SYLAX LUG DN100 GGG40-EPDM WIT-RVS316 WORMWIELKAST | VANNE PAPILLON SYLAX LUG DN100 GGG40-EPDM BLANC-INOX316 REDUCTEUR MANUEL
| 149G080381 | VLKL SYLAX LUG DN125 GGG40-EPDM WIT-RVS316 WORMWIELKAST | VANNE PAPILLON SYLAX LUG DN125 GGG40-EPDM BLANC-INOX316 REDUCTEUR MANUEL
| 149G080382 | VLKL SYLAX LUG DN150 GGG40-EPDM WIT-RVS316 WORMWIELKAST | VANNE PAPILLON SYLAX LUG DN150 GGG40-EPDM BLANC-INOX316 REDUCTEUR MANUEL
| 149G080383 | VLKL SYLAX LUG DN200 GGG40-EPDM WIT-RVS316 WORMWIELKAST PN10 | VANNE PAPILLON SYLAX LUG DN200 GGG40-EPDM BLANC-INOX316 REDUCTEUR MANUEL PN10
| 149G080384 | VLKL SYLAX LUG DN250 GGG40-EPDM WIT-RVS316 WORMWIELKAST PN10 | VANNE PAPILLON SYLAX LUG DN250 GGG40-EPDM BLANC-INOX316 REDUCTEUR MANUEL PN10
| 149G40631 | VLKL SYLAX LUG DN300 GGG40-EPDM WIT-RVS316 WORMWIELKAST PN10 | VANNE PAPILLON SYLAX LUG DN300 GGG40-EPDM BLANC-INOX316 REDUCTEUR MANUEL PN10
| 149G40632 | VLKL SYLAX LUG DN350 GGG40-EPDM WIT-RVS316 WORMWIELKAST PN10 | VANNE PAPILLON SYLAX LUG DN350 GGG40-EPDM BLANC-INOX316 REDUCTEUR MANUEL PN10
| 149G080385 | VLKL SYLAX LUG DN200 GGG40-EPDM WIT-RVS316 WORMWIELKAST PN16 | VANNE PAPILLON SYLAX LUG DN200 GGG40-EPDM BLANC-INOX316 REDUCTEUR MANUEL PN16
| 149G080386 | VLKL SYLAX LUG DN250 GGG40-EPDM WIT-RVS316 WORMWIELKAST PN16 | VANNE PAPILLON SYLAX LUG DN250 GGG40-EPDM BLANC-INOX316 REDUCTEUR MANUEL PN16
| 149G40635 | VLKL SYLAX LUG DN300 GGG40-EPDM WIT-RVS316 WORMWIELKAST PN16 | VANNE PAPILLON SYLAX LUG DN300 GGG40-EPDM BLANC-INOX316 REDUCTEUR MANUEL PN16
| 149G080530 | VLKL SYLAX LUG DN350 GGG40-EPDM WIT-RVS316 WORMWIELKAST PN16 | VANNE PAPILLON SYLAX LUG DN350 GGG40-EPDM BLANC-INOX316 REDUCTEUR MANUEL PN16
| 149G080531 | VLKL SYLAX LUG DN32 GGG40-CSM-RVS316 WORMWIELKAST | VANNE PAPILLON SYLAX LUG DN32 GGG40-CSM-INOX316 REDUCTEUR MANUEL
| 149G080532 | VLKL SYLAX LUG DN40 GGG40-CSM-RVS316 WORMWIELKAST | VANNE PAPILLON SYLAX LUG DN40 GGG40-CSM-INOX316 REDUCTEUR MANUEL
| 149G080533 | VLKL SYLAX LUG DN50 GGG40-CSM-RVS316 WORMWIELKAST | VANNE PAPILLON SYLAX LUG DN50 GGG40-CSM-INOX316 REDUCTEUR MANUEL
| 149G080534 | VLKL SYLAX LUG DN65 GGG40-CSM-RVS316 WORMWIELKAST | VANNE PAPILLON SYLAX LUG DN65 GGG40-CSM-INOX316 REDUCTEUR MANUEL
| 149G080535 | VLKL SYLAX LUG DN80 GGG40-CSM-RVS316 WORMWIELKAST | VANNE PAPILLON SYLAX LUG DN80 GGG40-CSM-INOX316 REDUCTEUR MANUEL
| 149G080446 | VLKL SYLAX LUG DN100 GGG40-CSM-RVS316 WORMWIELKAST | VANNE PAPILLON SYLAX LUG DN100 GGG40-CSM-INOX316 REDUCTEUR MANUEL
| 149G080447 | VLKL SYLAX LUG DN125 GGG40-CSM-RVS316 WORMWIELKAST | VANNE PAPILLON SYLAX LUG DN125 GGG40-CSM-INOX316 REDUCTEUR MANUEL
| 149G080448 | VLKL SYLAX LUG DN150 GGG40-CSM-RVS316 WORMWIELKAST | VANNE PAPILLON SYLAX LUG DN150 GGG40-CSM-INOX316 REDUCTEUR MANUEL
| 149G080449 | VLKL SYLAX LUG DN200 GGG40-CSM-RVS316 WORMWIELKAST PN10 | VANNE PAPILLON SYLAX LUG DN200 GGG40-CSM-INOX316 REDUCTEUR MANUEL PN10
| 149G080450 | VLKL SYLAX LUG DN250 GGG40-CSM-RVS316 WORMWIELKAST PN10 | VANNE PAPILLON SYLAX LUG DN250 GGG40-CSM-INOX316 REDUCTEUR MANUEL PN10
| 149G46631 | VLKL SYLAX LUG DN300 GGG40-CSM-RVS316 WORMWIELKAST PN10 | VANNE PAPILLON SYLAX LUG DN300 GGG40-CSM-INOX316 REDUCTEUR MANUEL PN10
| 149G080451 | VLKL SYLAX LUG DN350 GGG40-CSM-RVS316 WORMWIELKAST PN10 | VANNE PAPILLON SYLAX LUG DN350 GGG40-CSM-INOX316 REDUCTEUR MANUEL PN10
| 149G080452 | VLKL SYLAX LUG DN200 GGG40-CSM-RVS316 WORMWIELKAST PN16 | VANNE PAPILLON SYLAX LUG DN200 GGG40-CSM-INOX316 REDUCTEUR MANUEL PN16
| 149G080453 | VLKL SYLAX LUG DN250 GGG40-CSM-RVS316 WORMWIELKAST PN16 | VANNE PAPILLON SYLAX LUG DN250 GGG40-CSM-INOX316 REDUCTEUR MANUEL PN16
| 149G46635 | VLKL SYLAX LUG DN300 GGG40-CSM-RVS316 WORMWIELKAST PN16 | VANNE PAPILLON SYLAX LUG DN300 GGG40-CSM-INOX316 REDUCTEUR MANUEL PN16
| 149G080536 | VLKL SYLAX LUG DN350 GGG40-CSM-RVS316 WORMWIELKAST PN16 | VANNE PAPILLON SYLAX LUG DN350 GGG40-CSM-INOX316 REDUCTEUR MANUEL PN16
| 149G012273 | VLKL SYLAX WAFER DN32/40 GGG40-EPDM-ALUBRONS GIETIJZEREN HANDGREEP | VANNE PAPILLON SYLAX WAFER DN32/40 GGG40-EPDM-CUPRO ALU POIGNEE CRANTEE FONTE
149G016135 | 149G016135 | VLKL SYLAX WAFER DN50 GGG40-EPDM-ALUBRONS GIETIJZEREN HANDGREEP | VANNE PAPILLON SYLAX WAFER DN50 GGG40-EPDM-CUPRO ALU POIGNEE CRANTEE FONTE
149G019541 | 149G019541 | VLKL SYLAX WAFER DN65 GGG40-EPDM-ALUBRONS GIETIJZEREN HANDGREEP | VANNE PAPILLON SYLAX WAFER DN65 GGG40-EPDM-CUPRO ALU POIGNEE CRANTEE FONTE
149G016136 | 149G016136 | VLKL SYLAX WAFER DN80 GGG40-EPDM-ALUBRONS GIETIJZEREN HANDGREEP | VANNE PAPILLON SYLAX WAFER DN80 GGG40-EPDM-CUPRO ALU POIGNEE CRANTEE FONTE
149G019549 | 149G019549 | VLKL SYLAX WAFER DN100 GGG40-EPDM-ALUBRONS GIETIJZEREN HANDGREEP | VANNE PAPILLON SYLAX WAFER DN100 GGG40-EPDM-CUPRO ALU POIGNEE CRANTEE FONTE
149G019553 | 149G019553 | VLKL SYLAX WAFER DN125 GGG40-EPDM-ALUBRONS GIETIJZEREN HANDGREEP | VANNE PAPILLON SYLAX WAFER DN125 GGG40-EPDM-CUPRO ALU POIGNEE CRANTEE FONTE
149G012282 | 149G012282 | VLKL SYLAX WAFER DN150 GGG40-EPDM-ALUBRONS GIETIJZEREN HANDGREEP | VANNE PAPILLON SYLAX WAFER DN150 GGG40-EPDM-CUPRO ALU POIGNEE CRANTEE FONTE
149G42049 | 149G42049 | VLKL SYLAX WAFER DN200 GGG40-EPDM-ALUBRONS GIETIJZEREN HANDGREEP | VANNE PAPILLON SYLAX WAFER DN200 GGG40-EPDM-CUPRO ALU POIGNEE CRANTEE FONTE
| 149G42050 | VLKL SYLAX WAFER DN250 GGG40-EPDM-ALUBRONS GIETIJZEREN HANDGREEP | VANNE PAPILLON SYLAX WAFER DN250 GGG40-EPDM-CUPRO ALU POIGNEE CRANTEE FONTE
149G42051 | 149G42051 | VLKL SYLAX WAFER DN300 GGG40-EPDM-ALUBRONS GIETIJZEREN HANDGREEP | VANNE PAPILLON SYLAX WAFER DN300 GGG40-EPDM-CUPRO ALU POIGNEE CRANTEE FONTE
149G016864 | 149G016864 | VLKL SYLAX WAFER DN32/40 GGG40-NBR-ALUBRONS | VANNE PAPILLON SYLAX WAFER DN32/40 GGG40-NBR-CUPRO ALU
149G012293 | 149G012293 | VLKL SYLAX WAFER DN50 GGG40-NBR-ALUBRONS | VANNE PAPILLON SYLAX WAFER DN50 GGG40-NBR-CUPRO ALU
149G012295 | 149G012295 | VLKL SYLAX WAFER DN65 GGG40-NBR-ALUBRONS | VANNE PAPILLON SYLAX WAFER DN65 GGG40-NBR-CUPRO ALU
149G012297 | 149G012297 | VLKL SYLAX WAFER DN80 GGG40-NBR-ALUBRONS | VANNE PAPILLON SYLAX WAFER DN80 GGG40-NBR-CUPRO ALU
149G016029 | 149G016029 | VLKL SYLAX WAFER DN100 GGG40-NBR-ALUBRONS | VANNE PAPILLON SYLAX WAFER DN100 GGG40-NBR-CUPRO ALU
149G012300 | 149G012300 | VLKL SYLAX WAFER DN125 GGG40-NBR-ALUBRONS | VANNE PAPILLON SYLAX WAFER DN125 GGG40-NBR-CUPRO ALU
149G016296 | 149G016296 | VLKL SYLAX WAFER DN150 GGG40-NBR-ALUBRONS | VANNE PAPILLON SYLAX WAFER DN150 GGG40-NBR-CUPRO ALU
149G42069 | 149G42069 | VLKL SYLAX WAFER DN200 GGG40-NBR-ALUBRONS | VANNE PAPILLON SYLAX WAFER DN200 GGG40-NBR-CUPRO ALU
| 149G42070 | VLKL SYLAX WAFER DN250 GGG40-NBR-ALUBRONS | VANNE PAPILLON SYLAX WAFER DN250 GGG40-NBR-CUPRO ALU
149G012527 | 149G012527 | VLKL SYLAX LUG DN32 GGG40-EPDM-ALUBRONS | VANNE PAPILLON SYLAX LUG DN32 GGG40-EPDM-CUPRO ALU
149G035531 | 149G035531 | VLKL SYLAX LUG DN40 GGG40-EPDM-ALUBRONS | VANNE PAPILLON SYLAX LUG DN40 GGG40-EPDM-CUPRO ALU
149G019922 | 149G019922 | VLKL SYLAX LUG DN50 GGG40-EPDM-ALUBRONS | VANNE PAPILLON SYLAX LUG DN50 GGG40-EPDM-CUPRO ALU
149G012534 | 149G012534 | VLKL SYLAX LUG DN65 GGG40-EPDM-ALUBRONS | VANNE PAPILLON SYLAX LUG DN65 GGG40-EPDM-CUPRO ALU
149G019930 | 149G019930 | VLKL SYLAX LUG DN80 GGG40-EPDM-ALUBRONS | VANNE PAPILLON SYLAX LUG DN80 GGG40-EPDM-CUPRO ALU
149G019934 | 149G019934 | VLKL SYLAX LUG DN100 GGG40-EPDM-ALUBRONS | VANNE PAPILLON SYLAX LUG DN100 GGG40-EPDM-CUPRO ALU
149G019938 | 149G019938 | VLKL SYLAX LUG DN125 GGG40-EPDM-ALUBRONS | VANNE PAPILLON SYLAX LUG DN125 GGG40-EPDM-CUPRO ALU
149G019942 | 149G019942 | VLKL SYLAX LUG DN150 GGG40-EPDM-ALUBRONS | VANNE PAPILLON SYLAX LUG DN150 GGG40-EPDM-CUPRO ALU
149G42452 | 149G42452 | VLKL SYLAX LUG DN200 GGG40-EPDM-ALUBRONS PN16 | VANNE PAPILLON SYLAX LUG DN200 GGG40-EPDM-CUPRO ALU PN16
| 149G42453 | VLKL SYLAX LUG DN250 GGG40-EPDM-ALUBRONS PN16 | VANNE PAPILLON SYLAX LUG DN250 GGG40-EPDM-CUPRO ALU PN16
| 149G42454 | VLKL SYLAX LUG DN300 GGG40-EPDM-ALUBRONS PN16 | VANNE PAPILLON SYLAX LUG DN300 GGG40-EPDM-CUPRO ALU PN16
149G42449 | 149G42449 | VLKL SYLAX LUG DN200 GGG40-EPDM-ALUBRONS PN10 | VANNE PAPILLON SYLAX LUG DN200 GGG40-EPDM-CUPRO ALU PN10
149G42450 | 149G42450 | VLKL SYLAX LUG DN250 GGG40-EPDM-ALUBRONS PN10 | VANNE PAPILLON SYLAX LUG DN250 GGG40-EPDM-CUPRO ALU PN10
| 149G42451 | VLKL SYLAX LUG DN300 GGG40-EPDM-ALUBRONS PN10 | VANNE PAPILLON SYLAX LUG DN300 GGG40-EPDM-CUPRO ALU PN10
149G019968 | 149G019968 | VLKL SYLAX LUG DN32 GGG40-NBR-ALUBRONS | VANNE PAPILLON SYLAX LUG DN32 GGG40-NBR-CUPRO ALU
149G019972 | 149G019972 | VLKL SYLAX LUG DN40 GGG40-NBR-ALUBRONS | VANNE PAPILLON SYLAX LUG DN40 GGG40-NBR-CUPRO ALU
149G058955 | 149G058955 | VLKL SYLAX LUG DN50 GGG40-NBR-ALUBRONS | VANNE PAPILLON SYLAX LUG DN50 GGG40-NBR-CUPRO ALU
149G044002 | 149G044002 | VLKL SYLAX LUG DN65 GGG40-NBR-ALUBRONS | VANNE PAPILLON SYLAX LUG DN65 GGG40-NBR-CUPRO ALU
149G019984 | 149G019984 | VLKL SYLAX LUG DN80 GGG40-NBR-ALUBRONS | VANNE PAPILLON SYLAX LUG DN80 GGG40-NBR-CUPRO ALU
149G019988 | 149G019988 | VLKL SYLAX LUG DN100 GGG40-NBR-ALUBRONS | VANNE PAPILLON SYLAX LUG DN100 GGG40-NBR-CUPRO ALU
149G019992 | 149G019992 | VLKL SYLAX LUG DN125 GGG40-NBR-ALUBRONS | VANNE PAPILLON SYLAX LUG DN125 GGG40-NBR-CUPRO ALU
149G019996 | 149G019996 | VLKL SYLAX LUG DN150 GGG40-NBR-ALUBRONS | VANNE PAPILLON SYLAX LUG DN150 GGG40-NBR-CUPRO ALU
149G42472 | 149G42472 | VLKL SYLAX LUG DN200 GGG40-NBR-ALUBRONS PN16 | VANNE PAPILLON SYLAX LUG DN200 GGG40-NBR-CUPRO ALU PN16
| 149G42473 | VLKL SYLAX LUG DN250 GGG40-NBR-ALUBRONS PN16 | VANNE PAPILLON SYLAX LUG DN250 GGG40-NBR-CUPRO ALU PN16
149G42469 | 149G42469 | VLKL SYLAX LUG DN200 GGG40-NBR-ALUBRONS PN10 | VANNE PAPILLON SYLAX LUG DN200 GGG40-NBR-CUPRO ALU PN10
149G42470 | 149G42470 | VLKL SYLAX LUG DN250 GGG40-NBR-ALUBRONS PN10 | VANNE PAPILLON SYLAX LUG DN250 GGG40-NBR-CUPRO ALU PN10
| 149G080353 | VLKL SYLAX WAFER DN32/40 GGG40-EPDM-ALUBRONS WORMWIELKAST | VANNE PAPILLON SYLAX WAFER DN32/40 GGG40-EPDM-CUPRO ALU REDUCTEUR MANUEL
| 149G080354 | VLKL SYLAX WAFER DN50 GGG40-EPDM-ALUBRONS WORMWIELKAST | VANNE PAPILLON SYLAX WAFER DN50 GGG40-EPDM-CUPRO ALU REDUCTEUR MANUEL
| 149G080355 | VLKL SYLAX WAFER DN65 GGG40-EPDM-ALUBRONS WORMWIELKAST | VANNE PAPILLON SYLAX WAFER DN65 GGG40-EPDM-CUPRO ALU REDUCTEUR MANUEL
| 149G080356 | VLKL SYLAX WAFER DN80 GGG40-EPDM-ALUBRONS WORMWIELKAST | VANNE PAPILLON SYLAX WAFER DN80 GGG40-EPDM-CUPRO ALU REDUCTEUR MANUEL
| 149G080297 | VLKL SYLAX WAFER DN100 GGG40-EPDM-ALUBRONS WORMWIELKAST | VANNE PAPILLON SYLAX WAFER DN100 GGG40-EPDM-CUPRO ALU REDUCTEUR MANUEL
| 149G080298 | VLKL SYLAX WAFER DN125 GGG40-EPDM-ALUBRONS WORMWIELKAST | VANNE PAPILLON SYLAX WAFER DN125 GGG40-EPDM-CUPRO ALU REDUCTEUR MANUEL
149G080299 | 149G080299 | VLKL SYLAX WAFER DN150 GGG40-EPDM-ALUBRONS WORMWIELKAST | VANNE PAPILLON SYLAX WAFER DN150 GGG40-EPDM-CUPRO ALU REDUCTEUR MANUEL
| 149G080300 | VLKL SYLAX WAFER DN200 GGG40-EPDM-ALUBRONS WORMWIELKAST | VANNE PAPILLON SYLAX WAFER DN200 GGG40-EPDM-CUPRO ALU REDUCTEUR MANUEL
149G079078 | 149G079078 | VLKL SYLAX WAFER DN250 GGG40-EPDM-ALUBRONS WORMWIELKAST | VANNE PAPILLON SYLAX WAFER DN250 GGG40-EPDM-CUPRO ALU REDUCTEUR MANUEL
| 149G080302 | VLKL SYLAX WAFER DN300 GGG40-EPDM-ALUBRONS WORMWIELKAST | VANNE PAPILLON SYLAX WAFER DN300 GGG40-EPDM-CUPRO ALU REDUCTEUR MANUEL
149G080303 | 149G080303 | VLKL SYLAX WAFER DN350 GGG40-EPDM-ALUBRONS WORMWIELKAST | VANNE PAPILLON SYLAX WAFER DN350 GGG40-EPDM-CUPRO ALU REDUCTEUR MANUEL
149G082496 | 149G082496 | VLKL SYLAX WAFER DN400 GGG40-EPDM-ALUBRONS WORMWIELKAST PN10 | VANNE PAPILLON SYLAX WAFER DN400 GGG40-EPDM-CUPRO ALU REDUCTEUR MANUEL PN10
| 149G073310 | VLKL SYLAX WAFER DN450 GGG40-EPDM-ALUBRONS WORMWIELKAST PN10 | VANNE PAPILLON SYLAX WAFER DN450 GGG40-EPDM-CUPRO ALU REDUCTEUR MANUEL PN10
| 149G073311 | VLKL SYLAX WAFER DN500 GGG40-EPDM-ALUBRONS WORMWIELKAST PN10 | VANNE PAPILLON SYLAX WAFER DN500 GGG40-EPDM-CUPRO ALU REDUCTEUR MANUEL PN10
| 149G082497 | VLKL SYLAX WAFER DN600 GGG40-EPDM-ALUBRONS WORMWIELKAST PN10 | VANNE PAPILLON SYLAX WAFER DN600 GGG40-EPDM-CUPRO ALU REDUCTEUR MANUEL PN10
| 149G082473 | VLKL SYLAX WAFER DN700 GGG40-EPDM-ALUBRONS WORMWIELKAST PN10 | VANNE PAPILLON SYLAX WAFER DN700 GGG40-EPDM-CUPRO ALU REDUCTEUR MANUEL PN10
| 149G082474 | VLKL SYLAX WAFER DN800 GGG40-EPDM-ALUBRONS WORMWIELKAST PN10 | VANNE PAPILLON SYLAX WAFER DN800 GGG40-EPDM-CUPRO ALU REDUCTEUR MANUEL PN10
| 149G065537 | VLKL SYLAX WAFER DN900 GGG40-EPDM-ALUBRONS WORMWIELKAST PN10 | VANNE PAPILLON SYLAX WAFER DN900 GGG40-EPDM-CUPRO ALU REDUCTEUR MANUEL PN10
| 149G065538 | VLKL SYLAX WAFER DN1000 GGG40-EPDM-ALUBRONS WORMWIELKAST PN10 | VANNE PAPILLON SYLAX WAFER DN1000 GGG40-EPDM-CUPRO ALU REDUCTEUR MANUEL PN10
| 149G082499 | VLKL SYLAX WAFER DN400 GGG40-EPDM-ALUBRONS WORMWIELKAST PN16 | VANNE PAPILLON SYLAX WAFER DN400 GGG40-EPDM-CUPRO ALU REDUCTEUR MANUEL PN16
| 149G093464 | VLKL SYLAX WAFER DN450 GGG40-EPDM-ALUBRONS WORMWIELKAST PN16 | VANNE PAPILLON SYLAX WAFER DN450 GGG40-EPDM-CUPRO ALU REDUCTEUR MANUEL PN16
| 149G073318 | VLKL SYLAX WAFER DN500 GGG40-EPDM-ALUBRONS WORMWIELKAST PN16 | VANNE PAPILLON SYLAX WAFER DN500 GGG40-EPDM-CUPRO ALU REDUCTEUR MANUEL PN16
| 149G082527 | VLKL SYLAX WAFER DN600 GGG40-EPDM-ALUBRONS WORMWIELKAST PN16 | VANNE PAPILLON SYLAX WAFER DN600 GGG40-EPDM-CUPRO ALU REDUCTEUR MANUEL PN16
| 149G082480 | VLKL SYLAX WAFER DN700 GGG40-EPDM-ALUBRONS WORMWIELKAST PN16 | VANNE PAPILLON SYLAX WAFER DN700 GGG40-EPDM-CUPRO ALU REDUCTEUR MANUEL PN16
| 149G082481 | VLKL SYLAX WAFER DN800 GGG40-EPDM-ALUBRONS WORMWIELKAST PN16 | VANNE PAPILLON SYLAX WAFER DN800 GGG40-EPDM-CUPRO ALU REDUCTEUR MANUEL PN16
| 149G065553 | VLKL SYLAX WAFER DN900 GGG40-EPDM-ALUBRONS WORMWIELKAST PN16 | VANNE PAPILLON SYLAX WAFER DN900 GGG40-EPDM-CUPRO ALU REDUCTEUR MANUEL PN16
| 149G065554 | VLKL SYLAX WAFER DN1000 GGG40-EPDM-ALUBRONS WORMWIELKAST PN16 | VANNE PAPILLON SYLAX WAFER DN1000 GGG40-EPDM-CUPRO ALU REDUCTEUR MANUEL PN16
| 149G080363 | VLKL SYLAX LUG DN32 GGG40-EPDM-ALUBRONS WORMWIELKAST PN10/16 | VANNE PAPILLON SYLAX LUG DN32 GGG40-EPDM-CUPRO ALU REDUCTEUR MANUEL PN10/16
| 149G080364 | VLKL SYLAX LUG DN40 GGG40-EPDM-ALUBRONS WORMWIELKAST PN10/16 | VANNE PAPILLON SYLAX LUG DN40 GGG40-EPDM-CUPRO ALU REDUCTEUR MANUEL PN10/16
| 149G080365 | VLKL SYLAX LUG DN50 GGG40-EPDM-ALUBRONS WORMWIELKAST PN10/16 | VANNE PAPILLON SYLAX LUG DN50 GGG40-EPDM-CUPRO ALU REDUCTEUR MANUEL PN10/16
| 149G080366 | VLKL SYLAX LUG DN65 GGG40-EPDM-ALUBRONS WORMWIELKAST PN10/16 | VANNE PAPILLON SYLAX LUG DN65 GGG40-EPDM-CUPRO ALU REDUCTEUR MANUEL PN10/16
| 149G080367 | VLKL SYLAX LUG DN80 GGG40-EPDM-ALUBRONS WORMWIELKAST PN10/16 | VANNE PAPILLON SYLAX LUG DN80 GGG40-EPDM-CUPRO ALU REDUCTEUR MANUEL PN10/16
149G080314 | 149G080314 | VLKL SYLAX LUG DN100 GGG40-EPDM-ALUBRONS WORMWIELKAST PN10/16 | VANNE PAPILLON SYLAX LUG DN100 GGG40-EPDM-CUPRO ALU REDUCTEUR MANUEL PN10/16
149G080315 | 149G080315 | VLKL SYLAX LUG DN125 GGG40-EPDM-ALUBRONS WORMWIELKAST PN10/16 | VANNE PAPILLON SYLAX LUG DN125 GGG40-EPDM-CUPRO ALU REDUCTEUR MANUEL PN10/16
149G079218 | 149G079218 | VLKL SYLAX LUG DN150 GGG40-EPDM-ALUBRONS WORMWIELKAST PN10/16 | VANNE PAPILLON SYLAX LUG DN150 GGG40-EPDM-CUPRO ALU REDUCTEUR MANUEL PN10/16
149G080316 | 149G080316 | VLKL SYLAX LUG DN200 GGG40-EPDM-ALUBRONS WORMWIELKAST PN10 | VANNE PAPILLON SYLAX LUG DN200 GGG40-EPDM-CUPRO ALU REDUCTEUR MANUEL PN10
149G080372 | 149G080372 | VLKL SYLAX LUG DN250 GGG40-EPDM-ALUBRONS WORMWIELKAST PN10 | VANNE PAPILLON SYLAX LUG DN250 GGG40-EPDM-CUPRO ALU REDUCTEUR MANUEL PN10
| 149G080317 | VLKL SYLAX LUG DN300 GGG40-EPDM-ALUBRONS WORMWIELKAST PN10 | VANNE PAPILLON SYLAX LUG DN300 GGG40-EPDM-CUPRO ALU REDUCTEUR MANUEL PN10
| 149G079375 | VLKL SYLAX LUG DN350 GGG40-EPDM-ALUBRONS WORMWIELKAST PN10 | VANNE PAPILLON SYLAX LUG DN350 GGG40-EPDM-CUPRO ALU REDUCTEUR MANUEL PN10
| 149G080319 | VLKL SYLAX LUG DN200 GGG40-EPDM-ALUBRONS WORMWIELKAST PN16 | VANNE PAPILLON SYLAX LUG DN200 GGG40-EPDM-CUPRO ALU REDUCTEUR MANUEL PN16
| 149G080320 | VLKL SYLAX LUG DN250 GGG40-EPDM-ALUBRONS WORMWIELKAST PN16 | VANNE PAPILLON SYLAX LUG DN250 GGG40-EPDM-CUPRO ALU REDUCTEUR MANUEL PN16
| 149G080321 | VLKL SYLAX LUG DN300 GGG40-EPDM-ALUBRONS WORMWIELKAST PN16 | VANNE PAPILLON SYLAX LUG DN300 GGG40-EPDM-CUPRO ALU REDUCTEUR MANUEL PN16
| 149G080322 | VLKL SYLAX LUG DN350 GGG40-EPDM-ALUBRONS WORMWIELKAST PN16 | VANNE PAPILLON SYLAX LUG DN350 GGG40-EPDM-CUPRO ALU REDUCTEUR MANUEL PN16
| 149G082503 | VLKL SYLAX LUG DN400 GGG40-EPDM-ALUBRONS WORMWIELKAST PN10 | VANNE PAPILLON SYLAX LUG DN400 GGG40-EPDM-CUPRO ALU REDUCTEUR MANUEL PN10
| 149G073323 | VLKL SYLAX LUG DN450 GGG40-EPDM-ALUBRONS WORMWIELKAST PN10 | VANNE PAPILLON SYLAX LUG DN450 GGG40-EPDM-CUPRO ALU REDUCTEUR MANUEL PN10
| 149G073324 | VLKL SYLAX LUG DN500 GGG40-EPDM-ALUBRONS WORMWIELKAST PN10 | VANNE PAPILLON SYLAX LUG DN500 GGG40-EPDM-CUPRO ALU REDUCTEUR MANUEL PN10
| 149G082483 | VLKL SYLAX LUG DN600 GGG40-EPDM-ALUBRONS WORMWIELKAST PN10 | VANNE PAPILLON SYLAX LUG DN600 GGG40-EPDM-CUPRO ALU REDUCTEUR MANUEL PN10
149G082506 | 149G082506 | VLKL SYLAX LUG DN400 GGG40-EPDM-ALUBRONS WORMWIELKAST PN16 | VANNE PAPILLON SYLAX LUG DN400 GGG40-EPDM-CUPRO ALU REDUCTEUR MANUEL PN16
| 149G073329 | VLKL SYLAX LUG DN450 GGG40-EPDM-ALUBRONS WORMWIELKAST PN16 | VANNE PAPILLON SYLAX LUG DN450 GGG40-EPDM-CUPRO ALU REDUCTEUR MANUEL PN16
| 149G073330 | VLKL SYLAX LUG DN500 GGG40-EPDM-ALUBRONS WORMWIELKAST PN16 | VANNE PAPILLON SYLAX LUG DN500 GGG40-EPDM-CUPRO ALU REDUCTEUR MANUEL PN16
| 149G082484 | VLKL SYLAX LUG DN600 GGG40-EPDM-ALUBRONS WORMWIELKAST PN16 | VANNE PAPILLON SYLAX LUG DN600 GGG40-EPDM-CUPRO ALU REDUCTEUR MANUEL PN16
| 149G094705 | VLKL SYLAX DUBBELFLENS DN150 GGG40-EPDM-ALUBRONS WORMWIELKAST | VANNE PAPILLON SYLAX DOUBLE BRIDE DN150 GGG40-EPDM-CUPRO ALU REDUCTEUR MANUEL
| 149G094706 | VLKL SYLAX DUBBELFLENS DN200 GGG40-EPDM-ALUBRONS WORMWIELKAST | VANNE PAPILLON SYLAX DOUBLE BRIDE DN200 GGG40-EPDM-CUPRO ALU REDUCTEUR MANUEL
| 149G080328 | VLKL SYLAX DUBBELFLENS DN250 GGG40-EPDM-ALUBRONS WORMWIELKAST PN16 | VANNE PAPILLON SYLAX DOUBLE BRIDE DN250 GGG40-EPDM-CUPRO ALU REDUCTEUR MANUEL PN16
| 149G080329 | VLKL SYLAX DUBBELFLENS DN300 GGG40-EPDM-ALUBRONS WORMWIELKAST PN16 | VANNE PAPILLON SYLAX DOUBLE BRIDE DN300 GGG40-EPDM-CUPRO ALU REDUCTEUR MANUEL PN16
| 149G080330 | VLKL SYLAX DUBBELFLENS DN350 GGG40-EPDM-ALUBRONS WORMWIELKAST PN16 | VANNE PAPILLON SYLAX DOUBLE BRIDE DN350 GGG40-EPDM-CUPRO ALU REDUCTEUR MANUEL PN16
| 149G097615 | VLKL SYLAX DUBBELFLENS DN250 GGG40-EPDM-ALUBRONS WORMWIELKAST PN10 | VANNE PAPILLON SYLAX DOUBLE BRIDE DN250 GGG40-EPDM-CUPRO ALU REDUCTEUR MANUEL PN10
| 149G097616 | VLKL SYLAX DUBBELFLENS DN300 GGG40-EPDM-ALUBRONS WORMWIELKAST PN10 | VANNE PAPILLON SYLAX DOUBLE BRIDE DN300 GGG40-EPDM-CUPRO ALU REDUCTEUR MANUEL PN10
| 149G080331 | VLKL SYLAX DUBBELFLENS DN350 GGG40-EPDM-ALUBRONS WORMWIELKAST PN10 | VANNE PAPILLON SYLAX DOUBLE BRIDE DN350 GGG40-EPDM-CUPRO ALU REDUCTEUR MANUEL PN10
| 149G082510 | VLKL SYLAX DUBBELFLENS DN400 GGG40-EPDM-ALUBRONS WORMWIELKAST PN10 | VANNE PAPILLON SYLAX DOUBLE BRIDE DN400 GGG40-EPDM-CUPRO ALU REDUCTEUR MANUEL PN10
| 149G073335 | VLKL SYLAX DUBBELFLENS DN450 GGG40-EPDM-ALUBRONS WORMWIELKAST PN10 | VANNE PAPILLON SYLAX DOUBLE BRIDE DN450 GGG40-EPDM-CUPRO ALU REDUCTEUR MANUEL PN10
| 149G073336 | VLKL SYLAX DUBBELFLENS DN500 GGG40-EPDM-ALUBRONS WORMWIELKAST PN10 | VANNE PAPILLON SYLAX DOUBLE BRIDE DN500 GGG40-EPDM-CUPRO ALU REDUCTEUR MANUEL PN10
| 149G082553 | VLKL SYLAX DUBBELFLENS DN600 GGG40-EPDM-ALUBRONS WORMWIELKAST PN10 | VANNE PAPILLON SYLAX DOUBLE BRIDE DN600 GGG40-EPDM-CUPRO ALU REDUCTEUR MANUEL PN10
| 149G082487 | VLKL SYLAX DUBBELFLENS DN700 GGG40-EPDM-ALUBRONS WORMWIELKAST PN10 | VANNE PAPILLON SYLAX DOUBLE BRIDE DN700 GGG40-EPDM-CUPRO ALU REDUCTEUR MANUEL PN10
| 149G082488 | VLKL SYLAX DUBBELFLENS DN800 GGG40-EPDM-ALUBRONS WORMWIELKAST PN10 | VANNE PAPILLON SYLAX DOUBLE BRIDE DN800 GGG40-EPDM-CUPRO ALU REDUCTEUR MANUEL PN10
| 149G065586 | VLKL SYLAX DUBBELFLENS DN900 GGG40-EPDM-ALUBRONS WORMWIELKAST PN10 | VANNE PAPILLON SYLAX DOUBLE BRIDE DN900 GGG40-EPDM-CUPRO ALU REDUCTEUR MANUEL PN10
| 149G065587 | VLKL SYLAX DUBBELFLENS DN1000 GGG40-EPDM-ALUBRONS WORMWIELKAST PN10 | VANNE PAPILLON SYLAX DOUBLE BRIDE DN1000 GGG40-EPDM-CUPRO ALU REDUCTEUR MANUEL PN10
| 149G065974 | VLKL SYLAX DUBBELFLENS DN1200 GGG40-EPDM-ALUBRONS WORMWIELKAST PN10 | VANNE PAPILLON SYLAX DOUBLE BRIDE DN1200 GGG40-EPDM-CUPRO ALU REDUCTEUR MANUEL PN10
| 149G082514 | VLKL SYLAX DUBBELFLENS DN400 GGG40-EPDM-ALUBRONS WORMWIELKAST PN16 | VANNE PAPILLON SYLAX DOUBLE BRIDE DN400 GGG40-EPDM-CUPRO ALU REDUCTEUR MANUEL PN16
| 149G073340 | VLKL SYLAX DUBBELFLENS DN450 GGG40-EPDM-ALUBRONS WORMWIELKAST PN16 | VANNE PAPILLON SYLAX DOUBLE BRIDE DN450 GGG40-EPDM-CUPRO ALU REDUCTEUR MANUEL PN16
| 149G073341 | VLKL SYLAX DUBBELFLENS DN500 GGG40-EPDM-ALUBRONS WORMWIELKAST PN16 | VANNE PAPILLON SYLAX DOUBLE BRIDE DN500 GGG40-EPDM-CUPRO ALU REDUCTEUR MANUEL PN16
| 149G082551 | VLKL SYLAX DUBBELFLENS DN600 GGG40-EPDM-ALUBRONS WORMWIELKAST PN16 | VANNE PAPILLON SYLAX DOUBLE BRIDE DN600 GGG40-EPDM-CUPRO ALU REDUCTEUR MANUEL PN16
| 149G082491 | VLKL SYLAX DUBBELFLENS DN700 GGG40-EPDM-ALUBRONS WORMWIELKAST PN16 | VANNE PAPILLON SYLAX DOUBLE BRIDE DN700 GGG40-EPDM-CUPRO ALU REDUCTEUR MANUEL PN16
| 149G082492 | VLKL SYLAX DUBBELFLENS DN800 GGG40-EPDM-ALUBRONS WORMWIELKAST PN16 | VANNE PAPILLON SYLAX DOUBLE BRIDE DN800 GGG40-EPDM-CUPRO ALU REDUCTEUR MANUEL PN16
| 149G065602 | VLKL SYLAX DUBBELFLENS DN900 GGG40-EPDM-ALUBRONS WORMWIELKAST PN16 | VANNE PAPILLON SYLAX DOUBLE BRIDE DN900 GGG40-EPDM-CUPRO ALU REDUCTEUR MANUEL PN16
| 149G065603 | VLKL SYLAX DUBBELFLENS DN1000 GGG40-EPDM-ALUBRONS WORMWIELKAST PN16 | VANNE PAPILLON SYLAX DOUBLE BRIDE DN1000 GGG40-EPDM-CUPRO ALU REDUCTEUR MANUEL PN16
| 149G065975 | VLKL SYLAX DUBBELFLENS DN1200 GGG40-EPDM-ALUBRONS WORMWIELKAST PN16 | VANNE PAPILLON SYLAX DOUBLE BRIDE DN1200 GGG40-EPDM-CUPRO ALU REDUCTEUR MANUEL PN16
| 149G080357 | VLKL SYLAX WAFER DN32/40 GGG40-NBR-ALUBRONS WORMWIELKAST | VANNE PAPILLON SYLAX WAFER DN32/40 GGG40-NBR-CUPRO ALU REDUCTEUR MANUEL
| 149G080358 | VLKL SYLAX WAFER DN50 GGG40-NBR-ALUBRONS WORMWIELKAST | VANNE PAPILLON SYLAX WAFER DN50 GGG40-NBR-CUPRO ALU REDUCTEUR MANUEL
149G079143 | 149G079143 | VLKL SYLAX WAFER DN65 GGG40-NBR-ALUBRONS WORMWIELKAST | VANNE PAPILLON SYLAX WAFER DN65 GGG40-NBR-CUPRO ALU REDUCTEUR MANUEL
149G080359 | 149G080359 | VLKL SYLAX WAFER DN80 GGG40-NBR-ALUBRONS WORMWIELKAST | VANNE PAPILLON SYLAX WAFER DN80 GGG40-NBR-CUPRO ALU REDUCTEUR MANUEL
149G080304 | 149G080304 | VLKL SYLAX WAFER DN100 GGG40-NBR-ALUBRONS WORMWIELKAST | VANNE PAPILLON SYLAX WAFER DN100 GGG40-NBR-CUPRO ALU REDUCTEUR MANUEL
149G079133 | 149G079133 | VLKL SYLAX WAFER DN125 GGG40-NBR-ALUBRONS WORMWIELKAST | VANNE PAPILLON SYLAX WAFER DN125 GGG40-NBR-CUPRO ALU REDUCTEUR MANUEL
149G079732 | 149G079732 | VLKL SYLAX WAFER DN150 GGG40-NBR-ALUBRONS WORMWIELKAST | VANNE PAPILLON SYLAX WAFER DN150 GGG40-NBR-CUPRO ALU REDUCTEUR MANUEL
149G079909 | 149G079909 | VLKL SYLAX WAFER DN200 GGG40-NBR-ALUBRONS WORMWIELKAST | VANNE PAPILLON SYLAX WAFER DN200 GGG40-NBR-CUPRO ALU REDUCTEUR MANUEL
149G080305 | 149G080305 | VLKL SYLAX WAFER DN250 GGG40-NBR-ALUBRONS WORMWIELKAST | VANNE PAPILLON SYLAX WAFER DN250 GGG40-NBR-CUPRO ALU REDUCTEUR MANUEL
149G079895 | 149G079895 | VLKL SYLAX WAFER DN300 GGG40-NBR-ALUBRONS WORMWIELKAST | VANNE PAPILLON SYLAX WAFER DN300 GGG40-NBR-CUPRO ALU REDUCTEUR MANUEL
149G080360 | 149G080360 | VLKL SYLAX WAFER DN350 GGG40-NBR-ALUBRONS WORMWIELKAST | VANNE PAPILLON SYLAX WAFER DN350 GGG40-NBR-CUPRO ALU REDUCTEUR MANUEL
| 149G082498 | VLKL SYLAX WAFER DN400 GGG40-NBR-ALUBRONS WORMWIELKAST PN10 | VANNE PAPILLON SYLAX WAFER DN400 GGG40-NBR-CUPRO ALU REDUCTEUR MANUEL PN10
| 149G073313 | VLKL SYLAX WAFER DN450 GGG40-NBR-ALUBRONS WORMWIELKAST PN10 | VANNE PAPILLON SYLAX WAFER DN450 GGG40-NBR-CUPRO ALU REDUCTEUR MANUEL PN10
149G073314 | 149G073314 | VLKL SYLAX WAFER DN500 GGG40-NBR-ALUBRONS WORMWIELKAST PN10 | VANNE PAPILLON SYLAX WAFER DN500 GGG40-NBR-CUPRO ALU REDUCTEUR MANUEL PN10
149G082525 | 149G082525 | VLKL SYLAX WAFER DN600 GGG40-NBR-ALUBRONS WORMWIELKAST PN10 | VANNE PAPILLON SYLAX WAFER DN600 GGG40-NBR-CUPRO ALU REDUCTEUR MANUEL PN10
| 149G082475 | VLKL SYLAX WAFER DN700 GGG40-NBR-ALUBRONS WORMWIELKAST PN10 | VANNE PAPILLON SYLAX WAFER DN700 GGG40-NBR-CUPRO ALU REDUCTEUR MANUEL PN10
| 149G082478 | VLKL SYLAX WAFER DN800 GGG40-NBR-ALUBRONS WORMWIELKAST PN10 | VANNE PAPILLON SYLAX WAFER DN800 GGG40-NBR-CUPRO ALU REDUCTEUR MANUEL PN10
| 149G065545 | VLKL SYLAX WAFER DN900 GGG40-NBR-ALUBRONS WORMWIELKAST PN10 | VANNE PAPILLON SYLAX WAFER DN900 GGG40-NBR-CUPRO ALU REDUCTEUR MANUEL PN10
| 149G082569 | VLKL SYLAX WAFER DN1000 GGG40-NBR-ALUBRONS WORMWIELKAST PN10 | VANNE PAPILLON SYLAX WAFER DN1000 GGG40-NBR-CUPRO ALU REDUCTEUR MANUEL PN10
149G082500 | 149G082500 | VLKL SYLAX WAFER DN400 GGG40-NBR-ALUBRONS WORMWIELKAST PN16 | VANNE PAPILLON SYLAX WAFER DN400 GGG40-NBR-CUPRO ALU REDUCTEUR MANUEL PN16
| 149G073320 | VLKL SYLAX WAFER DN450 GGG40-NBR-ALUBRONS WORMWIELKAST PN16 | VANNE PAPILLON SYLAX WAFER DN450 GGG40-NBR-CUPRO ALU REDUCTEUR MANUEL PN16
149G073321 | 149G073321 | VLKL SYLAX WAFER DN500 GGG40-NBR-ALUBRONS WORMWIELKAST PN16 | VANNE PAPILLON SYLAX WAFER DN500 GGG40-NBR-CUPRO ALU REDUCTEUR MANUEL PN16
| 149G082529 | VLKL SYLAX WAFER DN600 GGG40-NBR-ALUBRONS WORMWIELKAST PN16 | VANNE PAPILLON SYLAX WAFER DN600 GGG40-NBR-CUPRO ALU REDUCTEUR MANUEL PN16
| 149G082015 | VLKL SYLAX WAFER DN700 GGG40-NBR-ALUBRONS WORMWIELKAST PN16 | VANNE PAPILLON SYLAX WAFER DN700 GGG40-NBR-CUPRO ALU REDUCTEUR MANUEL PN16
| 149G082482 | VLKL SYLAX WAFER DN800 GGG40-NBR-ALUBRONS WORMWIELKAST PN16 | VANNE PAPILLON SYLAX WAFER DN800 GGG40-NBR-CUPRO ALU REDUCTEUR MANUEL PN16
| 149G065561 | VLKL SYLAX WAFER DN900 GGG40-NBR-ALUBRONS WORMWIELKAST PN16 | VANNE PAPILLON SYLAX WAFER DN900 GGG40-NBR-CUPRO ALU REDUCTEUR MANUEL PN16
| 149G082570 | VLKL SYLAX WAFER DN1000 GGG40-NBR-ALUBRONS WORMWIELKAST PN16 | VANNE PAPILLON SYLAX WAFER DN1000 GGG40-NBR-CUPRO ALU REDUCTEUR MANUEL PN16
| 149G079831 | VLKL SYLAX LUG DN32 GGG40-NBR-ALUBRONS WORMWIELKAST PN10/16 | VANNE PAPILLON SYLAX LUG DN32 GGG40-NBR-CUPRO ALU REDUCTEUR MANUEL PN10/16
149G079386 | 149G079386 | VLKL SYLAX LUG DN40 GGG40-NBR-ALUBRONS WORMWIELKAST PN10/16 | VANNE PAPILLON SYLAX LUG DN40 GGG40-NBR-CUPRO ALU REDUCTEUR MANUEL PN10/16
149G080368 | 149G080368 | VLKL SYLAX LUG DN50 GGG40-NBR-ALUBRONS WORMWIELKAST PN10/16 | VANNE PAPILLON SYLAX LUG DN50 GGG40-NBR-CUPRO ALU REDUCTEUR MANUEL PN10/16
149G080369 | 149G080369 | VLKL SYLAX LUG DN65 GGG40-NBR-ALUBRONS WORMWIELKAST PN10/16 | VANNE PAPILLON SYLAX LUG DN65 GGG40-NBR-CUPRO ALU REDUCTEUR MANUEL PN10/16
149G080370 | 149G080370 | VLKL SYLAX LUG DN80 GGG40-NBR-ALUBRONS WORMWIELKAST PN10/16 | VANNE PAPILLON SYLAX LUG DN80 GGG40-NBR-CUPRO ALU REDUCTEUR MANUEL PN10/16
149G079235 | 149G079235 | VLKL SYLAX LUG DN100 GGG40-NBR-ALUBRONS WORMWIELKAST PN10/16 | VANNE PAPILLON SYLAX LUG DN100 GGG40-NBR-CUPRO ALU REDUCTEUR MANUEL PN10/16
149G079317 | 149G079317 | VLKL SYLAX LUG DN125 GGG40-NBR-ALUBRONS WORMWIELKAST PN10/16 | VANNE PAPILLON SYLAX LUG DN125 GGG40-NBR-CUPRO ALU REDUCTEUR MANUEL PN10/16
149G079708 | 149G079708 | VLKL SYLAX LUG DN150 GGG40-NBR-ALUBRONS WORMWIELKAST PN10/16 | VANNE PAPILLON SYLAX LUG DN150 GGG40-NBR-CUPRO ALU REDUCTEUR MANUEL PN10/16
149G079234 | 149G079234 | VLKL SYLAX LUG DN200 GGG40-NBR-ALUBRONS WORMWIELKAST PN10 | VANNE PAPILLON SYLAX LUG DN200 GGG40-NBR-CUPRO ALU REDUCTEUR MANUEL PN10
149G079233 | 149G079233 | VLKL SYLAX LUG DN250 GGG40-NBR-ALUBRONS WORMWIELKAST PN10 | VANNE PAPILLON SYLAX LUG DN250 GGG40-NBR-CUPRO ALU REDUCTEUR MANUEL PN10
149G080318 | 149G080318 | VLKL SYLAX LUG DN300 GGG40-NBR-ALUBRONS WORMWIELKAST PN10 | VANNE PAPILLON SYLAX LUG DN300 GGG40-NBR-CUPRO ALU REDUCTEUR MANUEL PN10
#VALUE! | 149G080371 | VLKL SYLAX LUG DN350 GGG40-NBR-ALUBRONS WORMWIELKAST PN10 | VANNE PAPILLON SYLAX LUG DN350 GGG40-NBR-CUPRO ALU REDUCTEUR MANUEL PN10
| 149G080323 | VLKL SYLAX LUG DN200 GGG40-NBR-ALUBRONS WORMWIELKAST PN16 | VANNE PAPILLON SYLAX LUG DN200 GGG40-NBR-CUPRO ALU REDUCTEUR MANUEL PN16
| 149G080324 | VLKL SYLAX LUG DN250 GGG40-NBR-ALUBRONS WORMWIELKAST PN16 | VANNE PAPILLON SYLAX LUG DN250 GGG40-NBR-CUPRO ALU REDUCTEUR MANUEL PN16
| 149G080325 | VLKL SYLAX LUG DN300 GGG40-NBR-ALUBRONS WORMWIELKAST PN16 | VANNE PAPILLON SYLAX LUG DN300 GGG40-NBR-CUPRO ALU REDUCTEUR MANUEL PN16
149G080326 | 149G080326 | VLKL SYLAX LUG DN350 GGG40-NBR-ALUBRONS WORMWIELKAST PN16 | VANNE PAPILLON SYLAX LUG DN350 GGG40-NBR-CUPRO ALU REDUCTEUR MANUEL PN16
| 149G082504 | VLKL SYLAX LUG DN400 GGG40-NBR-ALUBRONS WORMWIELKAST PN10 | VANNE PAPILLON SYLAX LUG DN400 GGG40-NBR-CUPRO ALU REDUCTEUR MANUEL PN10
| 149G073325 | VLKL SYLAX LUG DN450 GGG40-NBR-ALUBRONS WORMWIELKAST PN10 | VANNE PAPILLON SYLAX LUG DN450 GGG40-NBR-CUPRO ALU REDUCTEUR MANUEL PN10
149G073326 | 149G073326 | VLKL SYLAX LUG DN500 GGG40-NBR-ALUBRONS WORMWIELKAST PN10 | VANNE PAPILLON SYLAX LUG DN500 GGG40-NBR-CUPRO ALU REDUCTEUR MANUEL PN10
| 149G082485 | VLKL SYLAX LUG DN600 GGG40-NBR-ALUBRONS WORMWIELKAST PN10 | VANNE PAPILLON SYLAX LUG DN600 GGG40-NBR-CUPRO ALU REDUCTEUR MANUEL PN10
| 149G082508 | VLKL SYLAX LUG DN400 GGG40-NBR-ALUBRONS WORMWIELKAST PN16 | VANNE PAPILLON SYLAX LUG DN400 GGG40-NBR-CUPRO ALU REDUCTEUR MANUEL PN16
| 149G073332 | VLKL SYLAX LUG DN450 GGG40-NBR-ALUBRONS WORMWIELKAST PN16 | VANNE PAPILLON SYLAX LUG DN450 GGG40-NBR-CUPRO ALU REDUCTEUR MANUEL PN16
| 149G073333 | VLKL SYLAX LUG DN500 GGG40-NBR-ALUBRONS WORMWIELKAST PN16 | VANNE PAPILLON SYLAX LUG DN500 GGG40-NBR-CUPRO ALU REDUCTEUR MANUEL PN16
| 149G082486 | VLKL SYLAX LUG DN600 GGG40-NBR-ALUBRONS WORMWIELKAST PN16 | VANNE PAPILLON SYLAX LUG DN600 GGG40-NBR-CUPRO ALU REDUCTEUR MANUEL PN16
| 149G094712 | VLKL SYLAX DUBBELFLENS DN150 GGG40-NBR-ALUBRONS WORMWIELKAST | VANNE PAPILLON SYLAX DOUBLE BRIDE DN150 GGG40-NBR-CUPRO ALU REDUCTEUR MANUEL
| 149G094707 | VLKL SYLAX DUBBELFLENS DN200 GGG40-NBR-ALUBRONS WORMWIELKAST | VANNE PAPILLON SYLAX DOUBLE BRIDE DN200 GGG40-NBR-CUPRO ALU REDUCTEUR MANUEL
| 149G079490 | VLKL SYLAX DUBBELFLENS DN250 GGG40-NBR-ALUBRONS WORMWIELKAST PN10 | VANNE PAPILLON SYLAX DOUBLE BRIDE DN250 GGG40-NBR-CUPRO ALU REDUCTEUR MANUEL PN10
| 149G080333 | VLKL SYLAX DUBBELFLENS DN300 GGG40-NBR-ALUBRONS WORMWIELKAST PN10 | VANNE PAPILLON SYLAX DOUBLE BRIDE DN300 GGG40-NBR-CUPRO ALU REDUCTEUR MANUEL PN10
| 149G080334 | VLKL SYLAX DUBBELFLENS DN350 GGG40-NBR-ALUBRONS WORMWIELKAST PN16 | VANNE PAPILLON SYLAX DOUBLE BRIDE DN350 GGG40-NBR-CUPRO ALU REDUCTEUR MANUEL PN16
| 149G097619 | VLKL SYLAX DUBBELFLENS DN250 GGG40-NBR-ALUBRONS WORMWIELKAST PN16 | VANNE PAPILLON SYLAX DOUBLE BRIDE DN250 GGG40-NBR-CUPRO ALU REDUCTEUR MANUEL PN16
| 149G097620 | VLKL SYLAX DUBBELFLENS DN300 GGG40-NBR-ALUBRONS WORMWIELKAST PN16 | VANNE PAPILLON SYLAX DOUBLE BRIDE DN300 GGG40-NBR-CUPRO ALU REDUCTEUR MANUEL PN16
| 149G080335 | VLKL SYLAX DUBBELFLENS DN350 GGG40-NBR-ALUBRONS WORMWIELKAST PN10 | VANNE PAPILLON SYLAX DOUBLE BRIDE DN350 GGG40-NBR-CUPRO ALU REDUCTEUR MANUEL PN10
| 149G082512 | VLKL SYLAX DUBBELFLENS DN400 GGG40-NBR-ALUBRONS WORMWIELKAST PN10 | VANNE PAPILLON SYLAX DOUBLE BRIDE DN400 GGG40-NBR-CUPRO ALU REDUCTEUR MANUEL PN10
| 149G066734 | VLKL SYLAX DUBBELFLENS DN450 GGG40-NBR-ALUBRONS WORMWIELKAST PN10 | VANNE PAPILLON SYLAX DOUBLE BRIDE DN450 GGG40-NBR-CUPRO ALU REDUCTEUR MANUEL PN10
| 149G081720 | VLKL SYLAX DUBBELFLENS DN500 GGG40-NBR-ALUBRONS WORMWIELKAST PN10 | VANNE PAPILLON SYLAX DOUBLE BRIDE DN500 GGG40-NBR-CUPRO ALU REDUCTEUR MANUEL PN10
| 149G082554 | VLKL SYLAX DUBBELFLENS DN600 GGG40-NBR-ALUBRONS WORMWIELKAST PN10 | VANNE PAPILLON SYLAX DOUBLE BRIDE DN600 GGG40-NBR-CUPRO ALU REDUCTEUR MANUEL PN10
| 149G082489 | VLKL SYLAX DUBBELFLENS DN700 GGG40-NBR-ALUBRONS WORMWIELKAST PN10 | VANNE PAPILLON SYLAX DOUBLE BRIDE DN700 GGG40-NBR-CUPRO ALU REDUCTEUR MANUEL PN10
| 149G082490 | VLKL SYLAX DUBBELFLENS DN800 GGG40-NBR-ALUBRONS WORMWIELKAST PN10 | VANNE PAPILLON SYLAX DOUBLE BRIDE DN800 GGG40-NBR-CUPRO ALU REDUCTEUR MANUEL PN10
| 149G065594 | VLKL SYLAX DUBBELFLENS DN900 GGG40-NBR-ALUBRONS WORMWIELKAST PN10 | VANNE PAPILLON SYLAX DOUBLE BRIDE DN900 GGG40-NBR-CUPRO ALU REDUCTEUR MANUEL PN10
| 149G082577 | VLKL SYLAX DUBBELFLENS DN1000 GGG40-NBR-ALUBRONS WORMWIELKAST PN10 | VANNE PAPILLON SYLAX DOUBLE BRIDE DN1000 GGG40-NBR-CUPRO ALU REDUCTEUR MANUEL PN10
| 149G065402 | VLKL SYLAX DUBBELFLENS DN1200 GGG40-NBR-ALUBRONS WORMWIELKAST PN10 | VANNE PAPILLON SYLAX DOUBLE BRIDE DN1200 GGG40-NBR-CUPRO ALU REDUCTEUR MANUEL PN10
| 149G082515 | VLKL SYLAX DUBBELFLENS DN400 GGG40-NBR-ALUBRONS WORMWIELKAST PN16 | VANNE PAPILLON SYLAX DOUBLE BRIDE DN400 GGG40-NBR-CUPRO ALU REDUCTEUR MANUEL PN16
| 149G073343 | VLKL SYLAX DUBBELFLENS DN450 GGG40-NBR-ALUBRONS WORMWIELKAST PN16 | VANNE PAPILLON SYLAX DOUBLE BRIDE DN450 GGG40-NBR-CUPRO ALU REDUCTEUR MANUEL PN16
| 149G073344 | VLKL SYLAX DUBBELFLENS DN500 GGG40-NBR-ALUBRONS WORMWIELKAST PN16 | VANNE PAPILLON SYLAX DOUBLE BRIDE DN500 GGG40-NBR-CUPRO ALU REDUCTEUR MANUEL PN16
| 149G082552 | VLKL SYLAX DUBBELFLENS DN600 GGG40-NBR-ALUBRONS WORMWIELKAST PN16 | VANNE PAPILLON SYLAX DOUBLE BRIDE DN600 GGG40-NBR-CUPRO ALU REDUCTEUR MANUEL PN16
| 149G082493 | VLKL SYLAX DUBBELFLENS DN700 GGG40-NBR-ALUBRONS WORMWIELKAST PN16 | VANNE PAPILLON SYLAX DOUBLE BRIDE DN700 GGG40-NBR-CUPRO ALU REDUCTEUR MANUEL PN16
| 149G082494 | VLKL SYLAX DUBBELFLENS DN800 GGG40-NBR-ALUBRONS WORMWIELKAST PN16 | VANNE PAPILLON SYLAX DOUBLE BRIDE DN800 GGG40-NBR-CUPRO ALU REDUCTEUR MANUEL PN16
| 149G065610 | VLKL SYLAX DUBBELFLENS DN900 GGG40-NBR-ALUBRONS WORMWIELKAST PN16 | VANNE PAPILLON SYLAX DOUBLE BRIDE DN900 GGG40-NBR-CUPRO ALU REDUCTEUR MANUEL PN16
| 149G082578 | VLKL SYLAX DUBBELFLENS DN1000 GGG40-NBR-ALUBRONS WORMWIELKAST PN16 | VANNE PAPILLON SYLAX DOUBLE BRIDE DN1000 GGG40-NBR-CUPRO ALU REDUCTEUR MANUEL PN16
| 149G065403 | VLKL SYLAX DUBBELFLENS DN1200 GGG40-NBR-ALUBRONS WORMWIELKAST PN16 | VANNE PAPILLON SYLAX DOUBLE BRIDE DN1200 GGG40-NBR-CUPRO ALU REDUCTEUR MANUEL PN16
149G016610 | 149G016610 | VLKL SYLAX WAFER DN32/40 RVS-EPDM-RVS316 | VANNE PAPILLON SYLAX WAFER DN32/40 INOX-EPDM-INOX316
149G012987 | 149G012987 | VLKL SYLAX WAFER DN50 RVS-EPDM-RVS316 | VANNE PAPILLON SYLAX WAFER DN50 INOX-EPDM-INOX316
149G012991 | 149G012991 | VLKL SYLAX WAFER DN65 RVS-EPDM-RVS316 | VANNE PAPILLON SYLAX WAFER DN65 INOX-EPDM-INOX316
149G012993 | 149G012993 | VLKL SYLAX WAFER DN80 RVS-EPDM-RVS316 | VANNE PAPILLON SYLAX WAFER DN80 INOX-EPDM-INOX316
149G012998 | 149G012998 | VLKL SYLAX WAFER DN100 RVS-EPDM-RVS316 | VANNE PAPILLON SYLAX WAFER DN100 INOX-EPDM-INOX316
149G015990 | 149G015990 | VLKL SYLAX WAFER DN125 RVS-EPDM-RVS316 | VANNE PAPILLON SYLAX WAFER DN125 INOX-EPDM-INOX316
149G013005 | 149G013005 | VLKL SYLAX WAFER DN150 RVS-EPDM-RVS316 | VANNE PAPILLON SYLAX WAFER DN150 INOX-EPDM-INOX316
149G013009 | 149G013009 | VLKL SYLAX WAFER DN200 RVS-EPDM-RVS316 | VANNE PAPILLON SYLAX WAFER DN200 INOX-EPDM-INOX316
149G016814 | 149G016814 | VLKL SYLAX WAFER DN250 RVS-EPDM-RVS316 | VANNE PAPILLON SYLAX WAFER DN250 INOX-EPDM-INOX316
149G016815 | 149G016815 | VLKL SYLAX WAFER DN300 RVS-EPDM-RVS316 | VANNE PAPILLON SYLAX WAFER DN300 INOX-EPDM-INOX316
149G018560 | 149G018560 | VLKL SYLAX WAFER DN32/40 RVS-NBR-RVS316 | VANNE PAPILLON SYLAX WAFER DN32/40 INOX-NBR-INOX316
149G016818 | 149G016818 | VLKL SYLAX WAFER DN50 RVS-NBR-RVS316 | VANNE PAPILLON SYLAX WAFER DN50 INOX-NBR-INOX316
| 149G016819 | VLKL SYLAX WAFER DN65 RVS-NBR-RVS316 | VANNE PAPILLON SYLAX WAFER DN65 INOX-NBR-INOX316
149G016820 | 149G016820 | VLKL SYLAX WAFER DN80 RVS-NBR-RVS316 | VANNE PAPILLON SYLAX WAFER DN80 INOX-NBR-INOX316
149G016816 | 149G016816 | VLKL SYLAX WAFER DN100 RVS-NBR-RVS316 | VANNE PAPILLON SYLAX WAFER DN100 INOX-NBR-INOX316
| 149G016821 | VLKL SYLAX WAFER DN125 RVS-NBR-RVS316 | VANNE PAPILLON SYLAX WAFER DN125 INOX-NBR-INOX316
149G016817 | 149G016817 | VLKL SYLAX WAFER DN150 RVS-NBR-RVS316 | VANNE PAPILLON SYLAX WAFER DN150 INOX-NBR-INOX316
149G016822 | 149G016822 | VLKL SYLAX WAFER DN200 RVS-NBR-RVS316 | VANNE PAPILLON SYLAX WAFER DN200 INOX-NBR-INOX316
149G016823 | 149G016823 | VLKL SYLAX WAFER DN250 RVS-NBR-RVS316 | VANNE PAPILLON SYLAX WAFER DN250 INOX-NBR-INOX316
149G020660 | 149G020660 | VLKL SYLAX LUG DN50 RVS-EPDM-RVS316 GIETIJZEREN HANDGREEP | VANNE PAPILLON SYLAX LUG DN50 INOX-EPDM-INOX316 POIGNEE CRANTEE FONTE
149G020661 | 149G020661 | VLKL SYLAX LUG DN65 RVS-EPDM-RVS316 GIETIJZEREN HANDGREEP | VANNE PAPILLON SYLAX LUG DN65 INOX-EPDM-INOX316 POIGNEE CRANTEE FONTE
149G020662 | 149G020662 | VLKL SYLAX LUG DN80 RVS-EPDM-RVS316 GIETIJZEREN HANDGREEP | VANNE PAPILLON SYLAX LUG DN80 INOX-EPDM-INOX316 POIGNEE CRANTEE FONTE
149G020663 | 149G020663 | VLKL SYLAX LUG DN100 RVS-EPDM-RVS316 GIETIJZEREN HANDGREEP | VANNE PAPILLON SYLAX LUG DN100 INOX-EPDM-INOX316 POIGNEE CRANTEE FONTE
149G063722 | 149G063722 | VLKL SYLAX LUG DN125 RVS-EPDM-RVS316 GIETIJZEREN HANDGREEP | VANNE PAPILLON SYLAX LUG DN125 INOX-EPDM-INOX316 POIGNEE CRANTEE FONTE
149G020665 | 149G020665 | VLKL SYLAX LUG DN150 RVS-EPDM-RVS316 GIETIJZEREN HANDGREEP | VANNE PAPILLON SYLAX LUG DN150 INOX-EPDM-INOX316 POIGNEE CRANTEE FONTE
149G070391 | 149G020666 | VLKL SYLAX LUG DN200 RVS-EPDM-RVS316 GIETIJZEREN HANDGREEP PN16 | VANNE PAPILLON SYLAX LUG DN200 INOX-EPDM-INOX316 POIGNEE CRANTEE FONTE PN16
149G020667 | 149G020667 | VLKL SYLAX LUG DN250 RVS-EPDM-RVS316 GIETIJZEREN HANDGREEP PN16 | VANNE PAPILLON SYLAX LUG DN250 INOX-EPDM-INOX316 POIGNEE CRANTEE FONTE PN16
149G020668 | 149G020668 | VLKL SYLAX LUG DN300 RVS-EPDM-RVS316 GIETIJZEREN HANDGREEP PN16 | VANNE PAPILLON SYLAX LUG DN300 INOX-EPDM-INOX316 POIGNEE CRANTEE FONTE PN16
149G041721 | 149G041721 | VLKL SYLAX LUG DN200 RVS-EPDM-RVS316 GIETIJZEREN HANDGREEP PN10 | VANNE PAPILLON SYLAX LUG DN200 INOX-EPDM-INOX316 POIGNEE CRANTEE FONTE PN10
| 149G041722 | VLKL SYLAX LUG DN250 RVS-EPDM-RVS316 GIETIJZEREN HANDGREEP PN10 | VANNE PAPILLON SYLAX LUG DN250 INOX-EPDM-INOX316 POIGNEE CRANTEE FONTE PN10
| 149G041723 | VLKL SYLAX LUG DN300 RVS-EPDM-RVS316 GIETIJZEREN HANDGREEP PN10 | VANNE PAPILLON SYLAX LUG DN300 INOX-EPDM-INOX316 POIGNEE CRANTEE FONTE PN10
| 149G020669 | VLKL SYLAX LUG DN50 RVS-NBR-RVS316 GIETIJZEREN HANDGREEP | VANNE PAPILLON SYLAX LUG DN50 INOX-NBR-INOX316 POIGNEE CRANTEE FONTE
| 149G020670 | VLKL SYLAX LUG DN65 RVS-NBR-RVS316 GIETIJZEREN HANDGREEP | VANNE PAPILLON SYLAX LUG DN65 INOX-NBR-INOX316 POIGNEE CRANTEE FONTE
149G020671 | 149G020671 | VLKL SYLAX LUG DN80 RVS-NBR-RVS316 GIETIJZEREN HANDGREEP | VANNE PAPILLON SYLAX LUG DN80 INOX-NBR-INOX316 POIGNEE CRANTEE FONTE
149G020672 | 149G020672 | VLKL SYLAX LUG DN100 RVS-NBR-RVS316 GIETIJZEREN HANDGREEP | VANNE PAPILLON SYLAX LUG DN100 INOX-NBR-INOX316 POIGNEE CRANTEE FONTE
| 149G020673 | VLKL SYLAX LUG DN125 RVS-NBR-RVS316 GIETIJZEREN HANDGREEP | VANNE PAPILLON SYLAX LUG DN125 INOX-NBR-INOX316 POIGNEE CRANTEE FONTE
| 149G020674 | VLKL SYLAX LUG DN150 RVS-NBR-RVS316 GIETIJZEREN HANDGREEP | VANNE PAPILLON SYLAX LUG DN150 INOX-NBR-INOX316 POIGNEE CRANTEE FONTE
149G020675 | 149G020675 | VLKL SYLAX LUG DN200 RVS-NBR-RVS316 GIETIJZEREN HANDGREEP PN16 | VANNE PAPILLON SYLAX LUG DN200 INOX-NBR-INOX316 POIGNEE CRANTEE FONTE PN16
| 149G020676 | VLKL SYLAX LUG DN250 RVS-NBR-RVS316 GIETIJZEREN HANDGREEP PN10 | VANNE PAPILLON SYLAX LUG DN250 INOX-NBR-INOX316 POIGNEE CRANTEE FONTE PN10
| 149G041724 | VLKL SYLAX LUG DN200 RVS-NBR-RVS316 GIETIJZEREN HANDGREEP PN10 | VANNE PAPILLON SYLAX LUG DN200 INOX-NBR-INOX316 POIGNEE CRANTEE FONTE PN10
| 149G041725 | VLKL SYLAX LUG DN250 RVS-NBR-RVS316 GIETIJZEREN HANDGREEP PN10/PN10 | VANNE PAPILLON SYLAX LUG DN250 INOX-NBR-INOX316 POIGNEE CRANTEE FONTE PN10/PN10
| 149G080545 | VLKL SYLAX WAFER DN32/40 RVS-EPDM-RVS316 WORMWIELKAST | VANNE PAPILLON SYLAX WAFER DN32/40 INOX-EPDM-INOX316 REDUCTEUR MANUEL
| 149G080546 | VLKL SYLAX WAFER DN50 RVS-EPDM-RVS316 WORMWIELKAST | VANNE PAPILLON SYLAX WAFER DN50 INOX-EPDM-INOX316 REDUCTEUR MANUEL
| 149G080547 | VLKL SYLAX WAFER DN65 RVS-EPDM-RVS316 WORMWIELKAST | VANNE PAPILLON SYLAX WAFER DN65 INOX-EPDM-INOX316 REDUCTEUR MANUEL
149G080548 | 149G080548 | VLKL SYLAX WAFER DN80 RVS-EPDM-RVS316 WORMWIELKAST | VANNE PAPILLON SYLAX WAFER DN80 INOX-EPDM-INOX316 REDUCTEUR MANUEL
| 149G080404 | VLKL SYLAX WAFER DN100 RVS-EPDM-RVS316 WORMWIELKAST | VANNE PAPILLON SYLAX WAFER DN100 INOX-EPDM-INOX316 REDUCTEUR MANUEL
| 149G080405 | VLKL SYLAX WAFER DN125 RVS-EPDM-RVS316 WORMWIELKAST | VANNE PAPILLON SYLAX WAFER DN125 INOX-EPDM-INOX316 REDUCTEUR MANUEL
149G080406 | 149G080406 | VLKL SYLAX WAFER DN150 RVS-EPDM-RVS316 WORMWIELKAST | VANNE PAPILLON SYLAX WAFER DN150 INOX-EPDM-INOX316 REDUCTEUR MANUEL
| 149G080407 | VLKL SYLAX WAFER DN200 RVS-EPDM-RVS316 WORMWIELKAST | VANNE PAPILLON SYLAX WAFER DN200 INOX-EPDM-INOX316 REDUCTEUR MANUEL
| 149G080408 | VLKL SYLAX WAFER DN250 RVS-EPDM-RVS316 WORMWIELKAST | VANNE PAPILLON SYLAX WAFER DN250 INOX-EPDM-INOX316 REDUCTEUR MANUEL
| 149G080409 | VLKL SYLAX WAFER DN300 RVS-EPDM-RVS316 WORMWIELKAST | VANNE PAPILLON SYLAX WAFER DN300 INOX-EPDM-INOX316 REDUCTEUR MANUEL
| 149G080549 | VLKL SYLAX WAFER DN32/40 RVS-NBR-RVS316 WORMWIELKAST | VANNE PAPILLON SYLAX WAFER DN32/40 INOX-NBR-INOX316 REDUCTEUR MANUEL
| 149G080550 | VLKL SYLAX WAFER DN50 RVS-NBR-RVS316 WORMWIELKAST | VANNE PAPILLON SYLAX WAFER DN50 INOX-NBR-INOX316 REDUCTEUR MANUEL
| 149G080551 | VLKL SYLAX WAFER DN65 RVS-NBR-RVS316 WORMWIELKAST | VANNE PAPILLON SYLAX WAFER DN65 INOX-NBR-INOX316 REDUCTEUR MANUEL
| 149G080552 | VLKL SYLAX WAFER DN80 RVS-NBR-RVS316 WORMWIELKAST | VANNE PAPILLON SYLAX WAFER DN80 INOX-NBR-INOX316 REDUCTEUR MANUEL
| 149G080410 | VLKL SYLAX WAFER DN100 RVS-NBR-RVS316 WORMWIELKAST | VANNE PAPILLON SYLAX WAFER DN100 INOX-NBR-INOX316 REDUCTEUR MANUEL
| 149G080411 | VLKL SYLAX WAFER DN125 RVS-NBR-RVS316 WORMWIELKAST | VANNE PAPILLON SYLAX WAFER DN125 INOX-NBR-INOX316 REDUCTEUR MANUEL
| 149G080412 | VLKL SYLAX WAFER DN150 RVS-NBR-RVS316 WORMWIELKAST | VANNE PAPILLON SYLAX WAFER DN150 INOX-NBR-INOX316 REDUCTEUR MANUEL
| 149G080413 | VLKL SYLAX WAFER DN200 RVS-NBR-RVS316 WORMWIELKAST | VANNE PAPILLON SYLAX WAFER DN200 INOX-NBR-INOX316 REDUCTEUR MANUEL
| 149G080414 | VLKL SYLAX WAFER DN250 RVS-NBR-RVS316 WORMWIELKAST | VANNE PAPILLON SYLAX WAFER DN250 INOX-NBR-INOX316 REDUCTEUR MANUEL
| 149G080415 | VLKL SYLAX WAFER DN300 RVS-NBR-RVS316 WORMWIELKAST | VANNE PAPILLON SYLAX WAFER DN300 INOX-NBR-INOX316 REDUCTEUR MANUEL
| 149G080553 | VLKL SYLAX LUG DN50 RVS-EPDM-RVS316 WORMWIELKAST | VANNE PAPILLON SYLAX LUG DN50 INOX-EPDM-INOX316 REDUCTEUR MANUEL
| 149G080554 | VLKL SYLAX LUG DN65 RVS-EPDM-RVS316 WORMWIELKAST | VANNE PAPILLON SYLAX LUG DN65 INOX-EPDM-INOX316 REDUCTEUR MANUEL
| 149G080555 | VLKL SYLAX LUG DN80 RVS-EPDM-RVS316 WORMWIELKAST | VANNE PAPILLON SYLAX LUG DN80 INOX-EPDM-INOX316 REDUCTEUR MANUEL
| 149G080416 | VLKL SYLAX LUG DN100 RVS-EPDM-RVS316 WORMWIELKAST | VANNE PAPILLON SYLAX LUG DN100 INOX-EPDM-INOX316 REDUCTEUR MANUEL
| 149G43567 | VLKL SYLAX LUG DN125 RVS-EPDM-RVS316 WORMWIELKAST | VANNE PAPILLON SYLAX LUG DN125 INOX-EPDM-INOX316 REDUCTEUR MANUEL
| 149G080417 | VLKL SYLAX LUG DN150 RVS-EPDM-RVS316 WORMWIELKAST | VANNE PAPILLON SYLAX LUG DN150 INOX-EPDM-INOX316 REDUCTEUR MANUEL
| 149G43569 | VLKL SYLAX LUG DN200 RVS-EPDM-RVS316 WORMWIELKAST PN16 | VANNE PAPILLON SYLAX LUG DN200 INOX-EPDM-INOX316 REDUCTEUR MANUEL PN16
| 149G43570 | VLKL SYLAX LUG DN250 RVS-EPDM-RVS316 WORMWIELKAST PN16 | VANNE PAPILLON SYLAX LUG DN250 INOX-EPDM-INOX316 REDUCTEUR MANUEL PN16
| 149G43571 | VLKL SYLAX LUG DN300 RVS-EPDM-RVS316 WORMWIELKAST PN16 | VANNE PAPILLON SYLAX LUG DN300 INOX-EPDM-INOX316 REDUCTEUR MANUEL PN16
| 149G041715 | VLKL SYLAX LUG DN200 RVS-EPDM-RVS316 WORMWIELKAST PN10 | VANNE PAPILLON SYLAX LUG DN200 INOX-EPDM-INOX316 REDUCTEUR MANUEL PN10
| 149G041716 | VLKL SYLAX LUG DN250 RVS-EPDM-RVS316 WORMWIELKAST PN10 | VANNE PAPILLON SYLAX LUG DN250 INOX-EPDM-INOX316 REDUCTEUR MANUEL PN10
| 149G080455 | VLKL SYLAX LUG DN300 RVS-EPDM-RVS316 WORMWIELKAST PN10 | VANNE PAPILLON SYLAX LUG DN300 INOX-EPDM-INOX316 REDUCTEUR MANUEL PN10
| 149G080556 | VLKL SYLAX LUG DN50 RVS-NBR-RVS316 WORMWIELKAST | VANNE PAPILLON SYLAX LUG DN50 INOX-NBR-INOX316 REDUCTEUR MANUEL
| 149G080557 | VLKL SYLAX LUG DN65 RVS-NBR-RVS316 WORMWIELKAST | VANNE PAPILLON SYLAX LUG DN65 INOX-NBR-INOX316 REDUCTEUR MANUEL
| 149G080558 | VLKL SYLAX LUG DN80 RVS-NBR-RVS316 WORMWIELKAST | VANNE PAPILLON SYLAX LUG DN80 INOX-NBR-INOX316 REDUCTEUR MANUEL
| 149G43586 | VLKL SYLAX LUG DN100 RVS-NBR-RVS316 WORMWIELKAST | VANNE PAPILLON SYLAX LUG DN100 INOX-NBR-INOX316 REDUCTEUR MANUEL
| 149G43587 | VLKL SYLAX LUG DN125 RVS-NBR-RVS316 WORMWIELKAST | VANNE PAPILLON SYLAX LUG DN125 INOX-NBR-INOX316 REDUCTEUR MANUEL
| 149G43588 | VLKL SYLAX LUG DN150 RVS-NBR-RVS316 WORMWIELKAST | VANNE PAPILLON SYLAX LUG DN150 INOX-NBR-INOX316 REDUCTEUR MANUEL
| 149G43589 | VLKL SYLAX LUG DN200 RVS-NBR-RVS316 WORMWIELKAST PN16 | VANNE PAPILLON SYLAX LUG DN200 INOX-NBR-INOX316 REDUCTEUR MANUEL PN16
| 149G43590 | VLKL SYLAX LUG DN250 RVS-NBR-RVS316 WORMWIELKAST PN10 | VANNE PAPILLON SYLAX LUG DN250 INOX-NBR-INOX316 REDUCTEUR MANUEL PN10
| 149G43591 | VLKL SYLAX LUG DN300 RVS-NBR-RVS316 WORMWIELKAST PN10 | VANNE PAPILLON SYLAX LUG DN300 INOX-NBR-INOX316 REDUCTEUR MANUEL PN10
| 149G040184 | VLKL SYLAX LUG DN200 RVS-NBR-RVS316 WORMWIELKAST PN10 | VANNE PAPILLON SYLAX LUG DN200 INOX-NBR-INOX316 REDUCTEUR MANUEL PN10
| 149G040185 | VLKL SYLAX LUG DN250 RVS-NBR-RVS316 WORMWIELKAST PN10/PN10 | VANNE PAPILLON SYLAX LUG DN250 INOX-NBR-INOX316 REDUCTEUR MANUEL PN10/PN10
| 149G040186 | VLKL SYLAX LUG DN300 RVS-NBR-RVS316 WORMWIELKAST PN10/PN10 | VANNE PAPILLON SYLAX LUG DN300 INOX-NBR-INOX316 REDUCTEUR MANUEL PN10/PN10
| 149G041699 | VLKL SYLAX WAFER DN32/40 STAAL-EPDM-RVS316 | VANNE PAPILLON SYLAX WAFER DN32/40 ACIER-EPDM-INOX316
| 149G016771 | VLKL SYLAX WAFER DN50 STAAL-EPDM-RVS316 | VANNE PAPILLON SYLAX WAFER DN50 ACIER-EPDM-INOX316
| 149G016772 | VLKL SYLAX WAFER DN65 STAAL-EPDM-RVS316 | VANNE PAPILLON SYLAX WAFER DN65 ACIER-EPDM-INOX316
149G016773 | 149G016773 | VLKL SYLAX WAFER DN80 STAAL-EPDM-RVS316 | VANNE PAPILLON SYLAX WAFER DN80 ACIER-EPDM-INOX316
| 149G016774 | VLKL SYLAX WAFER DN100 STAAL-EPDM-RVS316 | VANNE PAPILLON SYLAX WAFER DN100 ACIER-EPDM-INOX316
| 149G016775 | VLKL SYLAX WAFER DN125 STAAL-EPDM-RVS316 | VANNE PAPILLON SYLAX WAFER DN125 ACIER-EPDM-INOX316
149G016776 | 149G016776 | VLKL SYLAX WAFER DN150 STAAL-EPDM-RVS316 | VANNE PAPILLON SYLAX WAFER DN150 ACIER-EPDM-INOX316
149G016777 | 149G016777 | VLKL SYLAX WAFER DN200 STAAL-EPDM-RVS316 | VANNE PAPILLON SYLAX WAFER DN200 ACIER-EPDM-INOX316
| 149G016778 | VLKL SYLAX WAFER DN250 STAAL-EPDM-RVS316 | VANNE PAPILLON SYLAX WAFER DN250 ACIER-EPDM-INOX316
| 149G016779 | VLKL SYLAX WAFER DN300 STAAL-EPDM-RVS316 | VANNE PAPILLON SYLAX WAFER DN300 ACIER-EPDM-INOX316
| 149G041700 | VLKL SYLAX WAFER DN32/40 STAAL-NBR-RVS316 | VANNE PAPILLON SYLAX WAFER DN32/40 ACIER-NBR-INOX316
| 149G016780 | VLKL SYLAX WAFER DN50 STAAL-NBR-RVS316 | VANNE PAPILLON SYLAX WAFER DN50 ACIER-NBR-INOX316
| 149G016781 | VLKL SYLAX WAFER DN65 STAAL-NBR-RVS316 | VANNE PAPILLON SYLAX WAFER DN65 ACIER-NBR-INOX316
| 149G016782 | VLKL SYLAX WAFER DN80 STAAL-NBR-RVS316 | VANNE PAPILLON SYLAX WAFER DN80 ACIER-NBR-INOX316
| 149G016783 | VLKL SYLAX WAFER DN100 STAAL-NBR-RVS316 | VANNE PAPILLON SYLAX WAFER DN100 ACIER-NBR-INOX316
| 149G016784 | VLKL SYLAX WAFER DN125 STAAL-NBR-RVS316 | VANNE PAPILLON SYLAX WAFER DN125 ACIER-NBR-INOX316
| 149G016785 | VLKL SYLAX WAFER DN150 STAAL-NBR-RVS316 | VANNE PAPILLON SYLAX WAFER DN150 ACIER-NBR-INOX316
| 149G016786 | VLKL SYLAX WAFER DN200 STAAL-NBR-RVS316 | VANNE PAPILLON SYLAX WAFER DN200 ACIER-NBR-INOX316
| 149G016797 | VLKL SYLAX WAFER DN250 STAAL-NBR-RVS316 | VANNE PAPILLON SYLAX WAFER DN250 ACIER-NBR-INOX316
| 149G080540 | VLKL SYLAX WAFER DN32/40 STAAL-EPDM-RVS316 WORMWIELKAST | VANNE PAPILLON SYLAX WAFER DN32/40 ACIER-EPDM-INOX316 REDUCTEUR MANUEL
| 149G080537 | VLKL SYLAX WAFER DN50 STAAL-EPDM-RVS316 WORMWIELKAST | VANNE PAPILLON SYLAX WAFER DN50 ACIER-EPDM-INOX316 REDUCTEUR MANUEL
| 149G080538 | VLKL SYLAX WAFER DN65 STAAL-EPDM-RVS316 WORMWIELKAST | VANNE PAPILLON SYLAX WAFER DN65 ACIER-EPDM-INOX316 REDUCTEUR MANUEL
| 149G080539 | VLKL SYLAX WAFER DN80 STAAL-EPDM-RVS316 WORMWIELKAST | VANNE PAPILLON SYLAX WAFER DN80 ACIER-EPDM-INOX316 REDUCTEUR MANUEL
| 149G080428 | VLKL SYLAX WAFER DN100 STAAL-EPDM-RVS316 WORMWIELKAST | VANNE PAPILLON SYLAX WAFER DN100 ACIER-EPDM-INOX316 REDUCTEUR MANUEL
149G080429 | 149G080429 | VLKL SYLAX WAFER DN125 STAAL-EPDM-RVS316 WORMWIELKAST | VANNE PAPILLON SYLAX WAFER DN125 ACIER-EPDM-INOX316 REDUCTEUR MANUEL
| 149G080430 | VLKL SYLAX WAFER DN150 STAAL-EPDM-RVS316 WORMWIELKAST | VANNE PAPILLON SYLAX WAFER DN150 ACIER-EPDM-INOX316 REDUCTEUR MANUEL
| 149G080431 | VLKL SYLAX WAFER DN200 STAAL-EPDM-RVS316 WORMWIELKAST | VANNE PAPILLON SYLAX WAFER DN200 ACIER-EPDM-INOX316 REDUCTEUR MANUEL
| 149G080432 | VLKL SYLAX WAFER DN250 STAAL-EPDM-RVS316 WORMWIELKAST | VANNE PAPILLON SYLAX WAFER DN250 ACIER-EPDM-INOX316 REDUCTEUR MANUEL
| 149G080433 | VLKL SYLAX WAFER DN300 STAAL-EPDM-RVS316 WORMWIELKAST | VANNE PAPILLON SYLAX WAFER DN300 ACIER-EPDM-INOX316 REDUCTEUR MANUEL
| 149G080541 | VLKL SYLAX WAFER DN32/40 STAAL-NBR-RVS316 WORMWIELKAST | VANNE PAPILLON SYLAX WAFER DN32/40 ACIER-NBR-INOX316 REDUCTEUR MANUEL
| 149G080542 | VLKL SYLAX WAFER DN50 STAAL-NBR-RVS316 WORMWIELKAST | VANNE PAPILLON SYLAX WAFER DN50 ACIER-NBR-INOX316 REDUCTEUR MANUEL
| 149G080543 | VLKL SYLAX WAFER DN65 STAAL-NBR-RVS316 WORMWIELKAST | VANNE PAPILLON SYLAX WAFER DN65 ACIER-NBR-INOX316 REDUCTEUR MANUEL
| 149G080544 | VLKL SYLAX WAFER DN80 STAAL-NBR-RVS316 WORMWIELKAST | VANNE PAPILLON SYLAX WAFER DN80 ACIER-NBR-INOX316 REDUCTEUR MANUEL
| 149G080434 | VLKL SYLAX WAFER DN100 STAAL-NBR-RVS316 WORMWIELKAST | VANNE PAPILLON SYLAX WAFER DN100 ACIER-NBR-INOX316 REDUCTEUR MANUEL
| 149G080435 | VLKL SYLAX WAFER DN125 STAAL-NBR-RVS316 WORMWIELKAST | VANNE PAPILLON SYLAX WAFER DN125 ACIER-NBR-INOX316 REDUCTEUR MANUEL
| 149G080436 | VLKL SYLAX WAFER DN150 STAAL-NBR-RVS316 WORMWIELKAST | VANNE PAPILLON SYLAX WAFER DN150 ACIER-NBR-INOX316 REDUCTEUR MANUEL
| 149G080437 | VLKL SYLAX WAFER DN200 STAAL-NBR-RVS316 WORMWIELKAST | VANNE PAPILLON SYLAX WAFER DN200 ACIER-NBR-INOX316 REDUCTEUR MANUEL
| 149G080438 | VLKL SYLAX WAFER DN250 STAAL-NBR-RVS316 WORMWIELKAST | VANNE PAPILLON SYLAX WAFER DN250 ACIER-NBR-INOX316 REDUCTEUR MANUEL
| 149G097764 | VLKL SYLAX2 DN50 | VANNE PAPILLON SYLAX2 DN50
| 149G097765 | VLKL SYLAX2 DN65 | VANNE PAPILLON SYLAX2 DN65
| 149G097766 | VLKL SYLAX2 DN80 | VANNE PAPILLON SYLAX2 DN80
| 149G097767 | VLKL SYLAX2 DN100 | VANNE PAPILLON SYLAX2 DN100
| 149G097768 | VLKL SYLAX2 DN125 | VANNE PAPILLON SYLAX2 DN125
| 149G097769 | VLKL SYLAX2 DN150 | VANNE PAPILLON SYLAX2 DN150
| 149G097770 | VLKL SYLAX2 DN200 | VANNE PAPILLON SYLAX2 DN200
| 149G097771 | VLKL SYLAX2 DN50 | VANNE PAPILLON SYLAX2 DN50
| 149G097772 | VLKL SYLAX2 DN65 | VANNE PAPILLON SYLAX2 DN65
| 149G097773 | VLKL SYLAX2 DN80 | VANNE PAPILLON SYLAX2 DN80
| 149G097774 | VLKL SYLAX2 DN100 | VANNE PAPILLON SYLAX2 DN100
| 149G097775 | VLKL SYLAX2 DN125 | VANNE PAPILLON SYLAX2 DN125
| 149G097776 | VLKL SYLAX2 DN150 | VANNE PAPILLON SYLAX2 DN150
| 149G097777 | VLKL SYLAX2 DN200 | VANNE PAPILLON SYLAX2 DN200
| 149G097778 | VLKL SYLAX2 DN50 | VANNE PAPILLON SYLAX2 DN50
| 149G097779 | VLKL SYLAX2 DN65 | VANNE PAPILLON SYLAX2 DN65
| 149G097780 | VLKL SYLAX2 DN80 | VANNE PAPILLON SYLAX2 DN80
| 149G097781 | VLKL SYLAX2 DN100 | VANNE PAPILLON SYLAX2 DN100
| 149G097782 | VLKL SYLAX2 DN125 | VANNE PAPILLON SYLAX2 DN125
| 149G097783 | VLKL SYLAX2 DN150 | VANNE PAPILLON SYLAX2 DN150
| 149G097784 | VLKL SYLAX2 DN200 | VANNE PAPILLON SYLAX2 DN200
| 149G097785 | VLKL SYLAX2 DN50 | VANNE PAPILLON SYLAX2 DN50
| 149G097786 | VLKL SYLAX2 DN65 | VANNE PAPILLON SYLAX2 DN65
| 149G097787 | VLKL SYLAX2 DN80 | VANNE PAPILLON SYLAX2 DN80
| 149G097788 | VLKL SYLAX2 DN100 | VANNE PAPILLON SYLAX2 DN100
| 149G097789 | VLKL SYLAX2 DN125 | VANNE PAPILLON SYLAX2 DN125
| 149G097790 | VLKL SYLAX2 DN150 | VANNE PAPILLON SYLAX2 DN150
| 149G097791 | VLKL SYLAX2 DN200 | VANNE PAPILLON SYLAX2 DN200
| 149G097792 | VLKL SYLAX2 DN50 | VANNE PAPILLON SYLAX2 DN50
| 149G097793 | VLKL SYLAX2 DN65 | VANNE PAPILLON SYLAX2 DN65
| 149G097794 | VLKL SYLAX2 DN80 | VANNE PAPILLON SYLAX2 DN80
| 149G097795 | VLKL SYLAX2 DN100 | VANNE PAPILLON SYLAX2 DN100
| 149G097796 | VLKL SYLAX2 DN125 | VANNE PAPILLON SYLAX2 DN125
| 149G097797 | VLKL SYLAX2 DN150 | VANNE PAPILLON SYLAX2 DN150
| 149G097798 | VLKL SYLAX2 DN200 | VANNE PAPILLON SYLAX2 DN200
| 149G097799 | VLKL SYLAX2 DN250 | VANNE PAPILLON SYLAX2 DN250
| 149G097800 | VLKL SYLAX2 DN300 | VANNE PAPILLON SYLAX2 DN300
| 149G097801 | VLKL SYLAX2 DN350 | VANNE PAPILLON SYLAX2 DN350
| 149G097802 | VLKL SYLAX2 DN50 | VANNE PAPILLON SYLAX2 DN50
| 149G097803 | VLKL SYLAX2 DN65 | VANNE PAPILLON SYLAX2 DN65
| 149G097804 | VLKL SYLAX2 DN80 | VANNE PAPILLON SYLAX2 DN80
| 149G097805 | VLKL SYLAX2 DN100 | VANNE PAPILLON SYLAX2 DN100
| 149G097806 | VLKL SYLAX2 DN125 | VANNE PAPILLON SYLAX2 DN125
| 149G097807 | VLKL SYLAX2 DN150 | VANNE PAPILLON SYLAX2 DN150
| 149G097808 | VLKL SYLAX2 DN200 | VANNE PAPILLON SYLAX2 DN200
| 149G097809 | VLKL SYLAX2 DN50 | VANNE PAPILLON SYLAX2 DN50
| 149G097810 | VLKL SYLAX2 DN65 | VANNE PAPILLON SYLAX2 DN65
| 149G097811 | VLKL SYLAX2 DN80 | VANNE PAPILLON SYLAX2 DN80
| 149G097812 | VLKL SYLAX2 DN100 | VANNE PAPILLON SYLAX2 DN100
| 149G097813 | VLKL SYLAX2 DN125 | VANNE PAPILLON SYLAX2 DN125
| 149G097814 | VLKL SYLAX2 DN150 | VANNE PAPILLON SYLAX2 DN150
| 149G097815 | VLKL SYLAX2 DN200 | VANNE PAPILLON SYLAX2 DN200
| 149G097816 | VLKL SYLAX2 DN250 | VANNE PAPILLON SYLAX2 DN250
| 149G097817 | VLKL SYLAX2 DN300 | VANNE PAPILLON SYLAX2 DN300
| 149G097818 | VLKL SYLAX2 DN50 | VANNE PAPILLON SYLAX2 DN50
| 149G097819 | VLKL SYLAX2 DN65 | VANNE PAPILLON SYLAX2 DN65
| 149G097820 | VLKL SYLAX2 DN80 | VANNE PAPILLON SYLAX2 DN80
| 149G097821 | VLKL SYLAX2 DN100 | VANNE PAPILLON SYLAX2 DN100
| 149G097822 | VLKL SYLAX2 DN125 | VANNE PAPILLON SYLAX2 DN125
| 149G097823 | VLKL SYLAX2 DN150 | VANNE PAPILLON SYLAX2 DN150
| 149G097824 | VLKL SYLAX2 DN200 | VANNE PAPILLON SYLAX2 DN200
| 149G039545 | VLKL SYLAX WAFER DN32/40 GGG40-EPDM-ALUBRONS GIETIJZEREN HANDGREEP ASA150 | VANNE PAPILLON SYLAX WAFER DN32/40 GGG40-EPDM-CUPRO ALU POIGNEE CRANTEE FONTE ASA150
| 149G039546 | VLKL SYLAX WAFER DN50 GGG40-EPDM-ALUBRONS GIETIJZEREN HANDGREEP ASA150 | VANNE PAPILLON SYLAX WAFER DN50 GGG40-EPDM-CUPRO ALU POIGNEE CRANTEE FONTE ASA150
149G039547 | 149G039547 | VLKL SYLAX WAFER DN65 GGG40-EPDM-ALUBRONS GIETIJZEREN HANDGREEP ASA150 | VANNE PAPILLON SYLAX WAFER DN65 GGG40-EPDM-CUPRO ALU POIGNEE CRANTEE FONTE ASA150
| 149G039548 | VLKL SYLAX WAFER DN80 GGG40-EPDM-ALUBRONS GIETIJZEREN HANDGREEP ASA150 | VANNE PAPILLON SYLAX WAFER DN80 GGG40-EPDM-CUPRO ALU POIGNEE CRANTEE FONTE ASA150
149G039549 | 149G039549 | VLKL SYLAX WAFER DN100 GGG40-EPDM-ALUBRONS GIETIJZEREN HANDGREEP ASA150 | VANNE PAPILLON SYLAX WAFER DN100 GGG40-EPDM-CUPRO ALU POIGNEE CRANTEE FONTE ASA150
149G039570 | 149G039570 | VLKL SYLAX WAFER DN125 GGG40-EPDM-ALUBRONS GIETIJZEREN HANDGREEP ASA150 | VANNE PAPILLON SYLAX WAFER DN125 GGG40-EPDM-CUPRO ALU POIGNEE CRANTEE FONTE ASA150
149G044114 | 149G044114 | VLKL SYLAX WAFER DN150 GGG40-EPDM-ALUBRONS GIETIJZEREN HANDGREEP ASA150 | VANNE PAPILLON SYLAX WAFER DN150 GGG40-EPDM-CUPRO ALU POIGNEE CRANTEE FONTE ASA150
149G039551 | 149G039551 | VLKL SYLAX WAFER DN200 GGG40-EPDM-ALUBRONS GIETIJZEREN HANDGREEP ASA150 | VANNE PAPILLON SYLAX WAFER DN200 GGG40-EPDM-CUPRO ALU POIGNEE CRANTEE FONTE ASA150
| 149G046135 | VLKL SYLAX WAFER DN32/40 GGG40-NBR-ALUBRONS GIETIJZEREN HANDGREEP | VANNE PAPILLON SYLAX WAFER DN32/40 GGG40-NBR-CUPRO ALU POIGNEE CRANTEE FONTE
| 149G046136 | VLKL SYLAX WAFER DN50 GGG40-NBR-ALUBRONS GIETIJZEREN HANDGREEP | VANNE PAPILLON SYLAX WAFER DN50 GGG40-NBR-CUPRO ALU POIGNEE CRANTEE FONTE
| 149G046137 | VLKL SYLAX WAFER DN65 GGG40-NBR-ALUBRONS GIETIJZEREN HANDGREEP | VANNE PAPILLON SYLAX WAFER DN65 GGG40-NBR-CUPRO ALU POIGNEE CRANTEE FONTE
| 149G046138 | VLKL SYLAX WAFER DN80 GGG40-NBR-ALUBRONS GIETIJZEREN HANDGREEP | VANNE PAPILLON SYLAX WAFER DN80 GGG40-NBR-CUPRO ALU POIGNEE CRANTEE FONTE
| 149G046139 | VLKL SYLAX WAFER DN100 GGG40-NBR-ALUBRONS GIETIJZEREN HANDGREEP | VANNE PAPILLON SYLAX WAFER DN100 GGG40-NBR-CUPRO ALU POIGNEE CRANTEE FONTE
| 149G043396 | VLKL SYLAX WAFER DN125 GGG40-NBR-ALUBRONS GIETIJZEREN HANDGREEP | VANNE PAPILLON SYLAX WAFER DN125 GGG40-NBR-CUPRO ALU POIGNEE CRANTEE FONTE
| 149G044657 | VLKL SYLAX WAFER DN150 GGG40-NBR-ALUBRONS GIETIJZEREN HANDGREEP | VANNE PAPILLON SYLAX WAFER DN150 GGG40-NBR-CUPRO ALU POIGNEE CRANTEE FONTE
| 149G046140 | VLKL SYLAX WAFER DN200 GGG40-NBR-ALUBRONS GIETIJZEREN HANDGREEP | VANNE PAPILLON SYLAX WAFER DN200 GGG40-NBR-CUPRO ALU POIGNEE CRANTEE FONTE
| 149G039560 | VLKL SYLAX LUG DN32 GGG40-EPDM-ALUBRONS GIETIJZEREN HANDGREEP | VANNE PAPILLON SYLAX LUG DN32 GGG40-EPDM-CUPRO ALU POIGNEE CRANTEE FONTE
| 149G039561 | VLKL SYLAX LUG DN40 GGG40-EPDM-ALUBRONS GIETIJZEREN HANDGREEP | VANNE PAPILLON SYLAX LUG DN40 GGG40-EPDM-CUPRO ALU POIGNEE CRANTEE FONTE
149G039562 | 149G039562 | VLKL SYLAX LUG DN50 GGG40-EPDM-ALUBRONS GIETIJZEREN HANDGREEP | VANNE PAPILLON SYLAX LUG DN50 GGG40-EPDM-CUPRO ALU POIGNEE CRANTEE FONTE
149G039563 | 149G039563 | VLKL SYLAX LUG DN65 GGG40-EPDM-ALUBRONS GIETIJZEREN HANDGREEP | VANNE PAPILLON SYLAX LUG DN65 GGG40-EPDM-CUPRO ALU POIGNEE CRANTEE FONTE
149G039564 | 149G039564 | VLKL SYLAX LUG DN80 GGG40-EPDM-ALUBRONS GIETIJZEREN HANDGREEP | VANNE PAPILLON SYLAX LUG DN80 GGG40-EPDM-CUPRO ALU POIGNEE CRANTEE FONTE
149G062814 | 149G062814 | VLKL SYLAX LUG DN100 GGG40-EPDM-ALUBRONS GIETIJZEREN HANDGREEP | VANNE PAPILLON SYLAX LUG DN100 GGG40-EPDM-CUPRO ALU POIGNEE CRANTEE FONTE
149G039571 | 149G039571 | VLKL SYLAX LUG DN125 GGG40-EPDM-ALUBRONS GIETIJZEREN HANDGREEP | VANNE PAPILLON SYLAX LUG DN125 GGG40-EPDM-CUPRO ALU POIGNEE CRANTEE FONTE
149G039566 | 149G039566 | VLKL SYLAX LUG DN150 GGG40-EPDM-ALUBRONS GIETIJZEREN HANDGREEP | VANNE PAPILLON SYLAX LUG DN150 GGG40-EPDM-CUPRO ALU POIGNEE CRANTEE FONTE
| 149G039567 | VLKL SYLAX LUG DN200 GGG40-EPDM-ALUBRONS GIETIJZEREN HANDGREEP | VANNE PAPILLON SYLAX LUG DN200 GGG40-EPDM-CUPRO ALU POIGNEE CRANTEE FONTE
| 149G046167 | VLKL SYLAX LUG DN32/40 GGG40-NBR-ALUBRONS GIETIJZEREN HANDGREEP | VANNE PAPILLON SYLAX LUG DN32/40 GGG40-NBR-CUPRO ALU POIGNEE CRANTEE FONTE
| 149G046168 | VLKL SYLAX LUG DN50 GGG40-NBR-ALUBRONS GIETIJZEREN HANDGREEP | VANNE PAPILLON SYLAX LUG DN50 GGG40-NBR-CUPRO ALU POIGNEE CRANTEE FONTE
| 149G046169 | VLKL SYLAX LUG DN65 GGG40-NBR-ALUBRONS GIETIJZEREN HANDGREEP | VANNE PAPILLON SYLAX LUG DN65 GGG40-NBR-CUPRO ALU POIGNEE CRANTEE FONTE
| 149G046170 | VLKL SYLAX LUG DN80 GGG40-NBR-ALUBRONS GIETIJZEREN HANDGREEP | VANNE PAPILLON SYLAX LUG DN80 GGG40-NBR-CUPRO ALU POIGNEE CRANTEE FONTE
| 149G046171 | VLKL SYLAX LUG DN100 GGG40-NBR-ALUBRONS GIETIJZEREN HANDGREEP | VANNE PAPILLON SYLAX LUG DN100 GGG40-NBR-CUPRO ALU POIGNEE CRANTEE FONTE
149G058929 | 149G058929 | VLKL SYLAX LUG DN125 GGG40-NBR-ALUBRONS GIETIJZEREN HANDGREEP | VANNE PAPILLON SYLAX LUG DN125 GGG40-NBR-CUPRO ALU POIGNEE CRANTEE FONTE
| 149G046173 | VLKL SYLAX LUG DN150 GGG40-NBR-ALUBRONS GIETIJZEREN HANDGREEP | VANNE PAPILLON SYLAX LUG DN150 GGG40-NBR-CUPRO ALU POIGNEE CRANTEE FONTE
| 149G046174 | VLKL SYLAX LUG DN200 GGG40-NBR-ALUBRONS GIETIJZEREN HANDGREEP | VANNE PAPILLON SYLAX LUG DN200 GGG40-NBR-CUPRO ALU POIGNEE CRANTEE FONTE
| 149G080641 | VLKL SYLAX WAFER DN32/40 GGG40-EPDM-ALUBRONS WORMWIELKAST ASA150 | VANNE PAPILLON SYLAX WAFER DN32/40 GGG40-EPDM-CUPRO ALU REDUCTEUR MANUEL ASA150
| 149G080642 | VLKL SYLAX WAFER DN50 GGG40-EPDM-ALUBRONS WORMWIELKAST ASA150 | VANNE PAPILLON SYLAX WAFER DN50 GGG40-EPDM-CUPRO ALU REDUCTEUR MANUEL ASA150
| 149G080643 | VLKL SYLAX WAFER DN65 GGG40-EPDM-ALUBRONS WORMWIELKAST ASA150 | VANNE PAPILLON SYLAX WAFER DN65 GGG40-EPDM-CUPRO ALU REDUCTEUR MANUEL ASA150
| 149G080644 | VLKL SYLAX WAFER DN80 GGG40-EPDM-ALUBRONS WORMWIELKAST ASA150 | VANNE PAPILLON SYLAX WAFER DN80 GGG40-EPDM-CUPRO ALU REDUCTEUR MANUEL ASA150
| 149G080606 | VLKL SYLAX WAFER DN100 GGG40-EPDM-ALUBRONS WORMWIELKAST ASA150 | VANNE PAPILLON SYLAX WAFER DN100 GGG40-EPDM-CUPRO ALU REDUCTEUR MANUEL ASA150
| 149G080607 | VLKL SYLAX WAFER DN125 GGG40-EPDM-ALUBRONS WORMWIELKAST ASA150 | VANNE PAPILLON SYLAX WAFER DN125 GGG40-EPDM-CUPRO ALU REDUCTEUR MANUEL ASA150
| 149G080608 | VLKL SYLAX WAFER DN150 GGG40-EPDM-ALUBRONS WORMWIELKAST ASA150 | VANNE PAPILLON SYLAX WAFER DN150 GGG40-EPDM-CUPRO ALU REDUCTEUR MANUEL ASA150
| 149G080609 | VLKL SYLAX WAFER DN200 GGG40-EPDM-ALUBRONS WORMWIELKAST ASA150 | VANNE PAPILLON SYLAX WAFER DN200 GGG40-EPDM-CUPRO ALU REDUCTEUR MANUEL ASA150
| 149G080610 | VLKL SYLAX WAFER DN250 GGG40-EPDM-ALUBRONS WORMWIELKAST ASA150 | VANNE PAPILLON SYLAX WAFER DN250 GGG40-EPDM-CUPRO ALU REDUCTEUR MANUEL ASA150
| 149G080611 | VLKL SYLAX WAFER DN300 GGG40-EPDM-ALUBRONS WORMWIELKAST ASA150 | VANNE PAPILLON SYLAX WAFER DN300 GGG40-EPDM-CUPRO ALU REDUCTEUR MANUEL ASA150
| 149G080612 | VLKL SYLAX WAFER DN350 GGG40-EPDM-ALUBRONS WORMWIELKAST ASA150 | VANNE PAPILLON SYLAX WAFER DN350 GGG40-EPDM-CUPRO ALU REDUCTEUR MANUEL ASA150
| 149G080679 | VLKL SYLAX WAFER DN32/40 GGG40-NBR-ALUBRONS WORMWIELKAST ASA150 | VANNE PAPILLON SYLAX WAFER DN32/40 GGG40-NBR-CUPRO ALU REDUCTEUR MANUEL ASA150
| 149G080680 | VLKL SYLAX WAFER DN50 GGG40-NBR-ALUBRONS WORMWIELKAST ASA150 | VANNE PAPILLON SYLAX WAFER DN50 GGG40-NBR-CUPRO ALU REDUCTEUR MANUEL ASA150
| 149G080681 | VLKL SYLAX WAFER DN65 GGG40-NBR-ALUBRONS WORMWIELKAST ASA150 | VANNE PAPILLON SYLAX WAFER DN65 GGG40-NBR-CUPRO ALU REDUCTEUR MANUEL ASA150
| 149G080682 | VLKL SYLAX WAFER DN80 GGG40-NBR-ALUBRONS WORMWIELKAST ASA150 | VANNE PAPILLON SYLAX WAFER DN80 GGG40-NBR-CUPRO ALU REDUCTEUR MANUEL ASA150
| 149G080613 | VLKL SYLAX WAFER DN100 GGG40-NBR-ALUBRONS WORMWIELKAST ASA150 | VANNE PAPILLON SYLAX WAFER DN100 GGG40-NBR-CUPRO ALU REDUCTEUR MANUEL ASA150
| 149G080614 | VLKL SYLAX WAFER DN125 GGG40-NBR-ALUBRONS WORMWIELKAST ASA150 | VANNE PAPILLON SYLAX WAFER DN125 GGG40-NBR-CUPRO ALU REDUCTEUR MANUEL ASA150
149G080615 | 149G080615 | VLKL SYLAX WAFER DN150 GGG40-NBR-ALUBRONS WORMWIELKAST ASA150 | VANNE PAPILLON SYLAX WAFER DN150 GGG40-NBR-CUPRO ALU REDUCTEUR MANUEL ASA150
| 149G080616 | VLKL SYLAX WAFER DN200 GGG40-NBR-ALUBRONS WORMWIELKAST ASA150 | VANNE PAPILLON SYLAX WAFER DN200 GGG40-NBR-CUPRO ALU REDUCTEUR MANUEL ASA150
| 149G080649 | VLKL SYLAX LUG DN32 GGG40-EPDM-ALUBRONS WORMWIELKAST ASA150 | VANNE PAPILLON SYLAX LUG DN32 GGG40-EPDM-CUPRO ALU REDUCTEUR MANUEL ASA150
| 149G080645 | VLKL SYLAX LUG DN40 GGG40-EPDM-ALUBRONS WORMWIELKAST ASA150 | VANNE PAPILLON SYLAX LUG DN40 GGG40-EPDM-CUPRO ALU REDUCTEUR MANUEL ASA150
| 149G080646 | VLKL SYLAX LUG DN50 GGG40-EPDM-ALUBRONS WORMWIELKAST ASA150 | VANNE PAPILLON SYLAX LUG DN50 GGG40-EPDM-CUPRO ALU REDUCTEUR MANUEL ASA150
| 149G080647 | VLKL SYLAX LUG DN65 GGG40-EPDM-ALUBRONS WORMWIELKAST ASA150 | VANNE PAPILLON SYLAX LUG DN65 GGG40-EPDM-CUPRO ALU REDUCTEUR MANUEL ASA150
| 149G080648 | VLKL SYLAX LUG DN80 GGG40-EPDM-ALUBRONS WORMWIELKAST ASA150 | VANNE PAPILLON SYLAX LUG DN80 GGG40-EPDM-CUPRO ALU REDUCTEUR MANUEL ASA150
| 149G080617 | VLKL SYLAX LUG DN100 GGG40-EPDM-ALUBRONS WORMWIELKAST ASA150 | VANNE PAPILLON SYLAX LUG DN100 GGG40-EPDM-CUPRO ALU REDUCTEUR MANUEL ASA150
| 149G080618 | VLKL SYLAX LUG DN125 GGG40-EPDM-ALUBRONS WORMWIELKAST ASA150 | VANNE PAPILLON SYLAX LUG DN125 GGG40-EPDM-CUPRO ALU REDUCTEUR MANUEL ASA150
| 149G080619 | VLKL SYLAX LUG DN150 GGG40-EPDM-ALUBRONS WORMWIELKAST ASA150 | VANNE PAPILLON SYLAX LUG DN150 GGG40-EPDM-CUPRO ALU REDUCTEUR MANUEL ASA150
| 149G048492 | VLKL SYLAX LUG DN200 GGG40-EPDM-ALUBRONS WORMWIELKAST | VANNE PAPILLON SYLAX LUG DN200 GGG40-EPDM-CUPRO ALU REDUCTEUR MANUEL
| 149G080620 | VLKL SYLAX LUG DN250 GGG40-EPDM-ALUBRONS WORMWIELKAST | VANNE PAPILLON SYLAX LUG DN250 GGG40-EPDM-CUPRO ALU REDUCTEUR MANUEL
149G080621 | 149G080621 | VLKL SYLAX LUG DN300 GGG40-EPDM-ALUBRONS WORMWIELKAST | VANNE PAPILLON SYLAX LUG DN300 GGG40-EPDM-CUPRO ALU REDUCTEUR MANUEL
| 149G080687 | VLKL SYLAX LUG DN32 GGG40-NBR-ALUBRONS WORMWIELKAST ASA150 | VANNE PAPILLON SYLAX LUG DN32 GGG40-NBR-CUPRO ALU REDUCTEUR MANUEL ASA150
| 149G080683 | VLKL SYLAX LUG DN40 GGG40-NBR-ALUBRONS WORMWIELKAST ASA150 | VANNE PAPILLON SYLAX LUG DN40 GGG40-NBR-CUPRO ALU REDUCTEUR MANUEL ASA150
| 149G080684 | VLKL SYLAX LUG DN50 GGG40-NBR-ALUBRONS WORMWIELKAST ASA150 | VANNE PAPILLON SYLAX LUG DN50 GGG40-NBR-CUPRO ALU REDUCTEUR MANUEL ASA150
| 149G080685 | VLKL SYLAX LUG DN65 GGG40-NBR-ALUBRONS WORMWIELKAST ASA150 | VANNE PAPILLON SYLAX LUG DN65 GGG40-NBR-CUPRO ALU REDUCTEUR MANUEL ASA150
| 149G080686 | VLKL SYLAX LUG DN80 GGG40-NBR-ALUBRONS WORMWIELKAST ASA150 | VANNE PAPILLON SYLAX LUG DN80 GGG40-NBR-CUPRO ALU REDUCTEUR MANUEL ASA150
| 149G080622 | VLKL SYLAX LUG DN100 GGG40-NBR-ALUBRONS WORMWIELKAST ASA150 | VANNE PAPILLON SYLAX LUG DN100 GGG40-NBR-CUPRO ALU REDUCTEUR MANUEL ASA150
| 149G080623 | VLKL SYLAX LUG DN125 GGG40-NBR-ALUBRONS WORMWIELKAST ASA150 | VANNE PAPILLON SYLAX LUG DN125 GGG40-NBR-CUPRO ALU REDUCTEUR MANUEL ASA150
| 149G080624 | VLKL SYLAX LUG DN150 GGG40-NBR-ALUBRONS WORMWIELKAST ASA150 | VANNE PAPILLON SYLAX LUG DN150 GGG40-NBR-CUPRO ALU REDUCTEUR MANUEL ASA150
| 149G080625 | VLKL SYLAX LUG DN200 GGG40-NBR-ALUBRONS WORMWIELKAST | VANNE PAPILLON SYLAX LUG DN200 GGG40-NBR-CUPRO ALU REDUCTEUR MANUEL
149G045545 | 149G045545 | VLKL SYLAX WAFER DN32/40 GGG40-EPDM-RVS316L GIETIJZEREN HANDGREEP | VANNE PAPILLON SYLAX WAFER DN32/40 GGG40-EPDM-INOX316L POIGNEE CRANTEE FONTE
149G038570 | 149G038570 | VLKL SYLAX WAFER DN50 GGG40-EPDM-RVS316L GIETIJZEREN HANDGREEP | VANNE PAPILLON SYLAX WAFER DN50 GGG40-EPDM-INOX316L POIGNEE CRANTEE FONTE
149G085477 | 149G085477 | VLKL SYLAX WAFER DN65 GGG40-EPDM-RVS316L GIETIJZEREN HANDGREEP | VANNE PAPILLON SYLAX WAFER DN65 GGG40-EPDM-INOX316L POIGNEE CRANTEE FONTE
149G045550 | 149G045550 | VLKL SYLAX WAFER DN80 GGG40-EPDM-RVS316L GIETIJZEREN HANDGREEP | VANNE PAPILLON SYLAX WAFER DN80 GGG40-EPDM-INOX316L POIGNEE CRANTEE FONTE
149G028535 | 149G028535 | VLKL SYLAX WAFER DN100 GGG40-EPDM-RVS316L GIETIJZEREN HANDGREEP | VANNE PAPILLON SYLAX WAFER DN100 GGG40-EPDM-INOX316L POIGNEE CRANTEE FONTE
149G044406 | 149G044406 | VLKL SYLAX WAFER DN125 GGG40-EPDM-RVS316L GIETIJZEREN HANDGREEP | VANNE PAPILLON SYLAX WAFER DN125 GGG40-EPDM-INOX316L POIGNEE CRANTEE FONTE
149G045552 | 149G045552 | VLKL SYLAX WAFER DN150 GGG40-EPDM-RVS316L GIETIJZEREN HANDGREEP | VANNE PAPILLON SYLAX WAFER DN150 GGG40-EPDM-INOX316L POIGNEE CRANTEE FONTE
149G045553 | 149G045553 | VLKL SYLAX WAFER DN200 GGG40-EPDM-RVS316L GIETIJZEREN HANDGREEP | VANNE PAPILLON SYLAX WAFER DN200 GGG40-EPDM-INOX316L POIGNEE CRANTEE FONTE
149G046119 | 149G046119 | VLKL SYLAX WAFER DN32/40 GGG40-NBR-RVS316L GIETIJZEREN HANDGREEP | VANNE PAPILLON SYLAX WAFER DN32/40 GGG40-NBR-INOX316L POIGNEE CRANTEE FONTE
149G046120 | 149G046120 | VLKL SYLAX WAFER DN50 GGG40-NBR-RVS316L GIETIJZEREN HANDGREEP | VANNE PAPILLON SYLAX WAFER DN50 GGG40-NBR-INOX316L POIGNEE CRANTEE FONTE
149G046121 | 149G046121 | VLKL SYLAX WAFER DN65 GGG40-NBR-RVS316L GIETIJZEREN HANDGREEP | VANNE PAPILLON SYLAX WAFER DN65 GGG40-NBR-INOX316L POIGNEE CRANTEE FONTE
149G046122 | 149G046122 | VLKL SYLAX WAFER DN80 GGG40-NBR-RVS316L GIETIJZEREN HANDGREEP | VANNE PAPILLON SYLAX WAFER DN80 GGG40-NBR-INOX316L POIGNEE CRANTEE FONTE
149G046123 | 149G046123 | VLKL SYLAX WAFER DN100 GGG40-NBR-RVS316L GIETIJZEREN HANDGREEP | VANNE PAPILLON SYLAX WAFER DN100 GGG40-NBR-INOX316L POIGNEE CRANTEE FONTE
149G046124 | 149G046124 | VLKL SYLAX WAFER DN125 GGG40-NBR-RVS316L GIETIJZEREN HANDGREEP | VANNE PAPILLON SYLAX WAFER DN125 GGG40-NBR-INOX316L POIGNEE CRANTEE FONTE
149G046125 | 149G046125 | VLKL SYLAX WAFER DN150 GGG40-NBR-RVS316L GIETIJZEREN HANDGREEP | VANNE PAPILLON SYLAX WAFER DN150 GGG40-NBR-INOX316L POIGNEE CRANTEE FONTE
149G046126 | 149G046126 | VLKL SYLAX WAFER DN200 GGG40-NBR-RVS316L GIETIJZEREN HANDGREEP | VANNE PAPILLON SYLAX WAFER DN200 GGG40-NBR-INOX316L POIGNEE CRANTEE FONTE
149G048642 | 149G048642 | VLKL SYLAX LUG DN32 GGG40-EPDM-RVS316L GIETIJZEREN HANDGREEP | VANNE PAPILLON SYLAX LUG DN32 GGG40-EPDM-INOX316L POIGNEE CRANTEE FONTE
149G045558 | 149G045558 | VLKL SYLAX LUG DN40 GGG40-EPDM-RVS316L GIETIJZEREN HANDGREEP | VANNE PAPILLON SYLAX LUG DN40 GGG40-EPDM-INOX316L POIGNEE CRANTEE FONTE
149G045559 | 149G045559 | VLKL SYLAX LUG DN50 GGG40-EPDM-RVS316L GIETIJZEREN HANDGREEP | VANNE PAPILLON SYLAX LUG DN50 GGG40-EPDM-INOX316L POIGNEE CRANTEE FONTE
149G045560 | 149G045560 | VLKL SYLAX LUG DN65 GGG40-EPDM-RVS316L GIETIJZEREN HANDGREEP | VANNE PAPILLON SYLAX LUG DN65 GGG40-EPDM-INOX316L POIGNEE CRANTEE FONTE
149G045561 | 149G045561 | VLKL SYLAX LUG DN80 GGG40-EPDM-RVS316L GIETIJZEREN HANDGREEP | VANNE PAPILLON SYLAX LUG DN80 GGG40-EPDM-INOX316L POIGNEE CRANTEE FONTE
149G045562 | 149G045562 | VLKL SYLAX LUG DN100 GGG40-EPDM-RVS316L GIETIJZEREN HANDGREEP | VANNE PAPILLON SYLAX LUG DN100 GGG40-EPDM-INOX316L POIGNEE CRANTEE FONTE
149G045563 | 149G045563 | VLKL SYLAX LUG DN125 GGG40-EPDM-RVS316L GIETIJZEREN HANDGREEP | VANNE PAPILLON SYLAX LUG DN125 GGG40-EPDM-INOX316L POIGNEE CRANTEE FONTE
149G045564 | 149G045564 | VLKL SYLAX LUG DN150 GGG40-EPDM-RVS316L GIETIJZEREN HANDGREEP | VANNE PAPILLON SYLAX LUG DN150 GGG40-EPDM-INOX316L POIGNEE CRANTEE FONTE
149G045565 | 149G045565 | VLKL SYLAX LUG DN200 GGG40-EPDM-RVS316L GIETIJZEREN HANDGREEP | VANNE PAPILLON SYLAX LUG DN200 GGG40-EPDM-INOX316L POIGNEE CRANTEE FONTE
149G046159 | 149G046159 | VLKL SYLAX LUG DN40 GGG40-NBR-RVS316L GIETIJZEREN HANDGREEP | VANNE PAPILLON SYLAX LUG DN40 GGG40-NBR-INOX316L POIGNEE CRANTEE FONTE
149G046160 | 149G046160 | VLKL SYLAX LUG DN50 GGG40-NBR-RVS316L GIETIJZEREN HANDGREEP | VANNE PAPILLON SYLAX LUG DN50 GGG40-NBR-INOX316L POIGNEE CRANTEE FONTE
149G046161 | 149G046161 | VLKL SYLAX LUG DN65 GGG40-NBR-RVS316L GIETIJZEREN HANDGREEP | VANNE PAPILLON SYLAX LUG DN65 GGG40-NBR-INOX316L POIGNEE CRANTEE FONTE
149G046162 | 149G046162 | VLKL SYLAX LUG DN80 GGG40-NBR-RVS316L GIETIJZEREN HANDGREEP | VANNE PAPILLON SYLAX LUG DN80 GGG40-NBR-INOX316L POIGNEE CRANTEE FONTE
149G046163 | 149G046163 | VLKL SYLAX LUG DN100 GGG40-NBR-RVS316L GIETIJZEREN HANDGREEP | VANNE PAPILLON SYLAX LUG DN100 GGG40-NBR-INOX316L POIGNEE CRANTEE FONTE
149G046164 | 149G046164 | VLKL SYLAX LUG DN125 GGG40-NBR-RVS316L GIETIJZEREN HANDGREEP | VANNE PAPILLON SYLAX LUG DN125 GGG40-NBR-INOX316L POIGNEE CRANTEE FONTE
149G046165 | 149G046165 | VLKL SYLAX LUG DN150 GGG40-NBR-RVS316L GIETIJZEREN HANDGREEP | VANNE PAPILLON SYLAX LUG DN150 GGG40-NBR-INOX316L POIGNEE CRANTEE FONTE
| 149G046166 | VLKL SYLAX LUG DN200 GGG40-NBR-RVS316L GIETIJZEREN HANDGREEP | VANNE PAPILLON SYLAX LUG DN200 GGG40-NBR-INOX316L POIGNEE CRANTEE FONTE
| 149G080659 | VLKL SYLAX WAFER DN32/40 GGG40-EPDM-RVS316L WORMWIELKAST | VANNE PAPILLON SYLAX WAFER DN32/40 GGG40-EPDM-INOX316L REDUCTEUR MANUEL
| 149G080660 | VLKL SYLAX WAFER DN50 GGG40-EPDM-RVS316L WORMWIELKAST | VANNE PAPILLON SYLAX WAFER DN50 GGG40-EPDM-INOX316L REDUCTEUR MANUEL
149G080661 | 149G080661 | VLKL SYLAX WAFER DN65 GGG40-EPDM-RVS316L WORMWIELKAST | VANNE PAPILLON SYLAX WAFER DN65 GGG40-EPDM-INOX316L REDUCTEUR MANUEL
149G080662 | 149G080662 | VLKL SYLAX WAFER DN80 GGG40-EPDM-RVS316L WORMWIELKAST | VANNE PAPILLON SYLAX WAFER DN80 GGG40-EPDM-INOX316L REDUCTEUR MANUEL
149G079421 | 149G079421 | VLKL SYLAX WAFER DN100 GGG40-EPDM-RVS316L WORMWIELKAST | VANNE PAPILLON SYLAX WAFER DN100 GGG40-EPDM-INOX316L REDUCTEUR MANUEL
149G080569 | 149G080569 | VLKL SYLAX WAFER DN125 GGG40-EPDM-RVS316L WORMWIELKAST | VANNE PAPILLON SYLAX WAFER DN125 GGG40-EPDM-INOX316L REDUCTEUR MANUEL
149G080570 | 149G080570 | VLKL SYLAX WAFER DN150 GGG40-EPDM-RVS316L WORMWIELKAST | VANNE PAPILLON SYLAX WAFER DN150 GGG40-EPDM-INOX316L REDUCTEUR MANUEL
| 149G080584 | VLKL SYLAX WAFER DN200 GGG40-EPDM-RVS316L WORMWIELKAST | VANNE PAPILLON SYLAX WAFER DN200 GGG40-EPDM-INOX316L REDUCTEUR MANUEL
149G080585 | 149G080585 | VLKL SYLAX WAFER DN250 GGG40-EPDM-RVS316L WORMWIELKAST | VANNE PAPILLON SYLAX WAFER DN250 GGG40-EPDM-INOX316L REDUCTEUR MANUEL
| 149G080586 | VLKL SYLAX WAFER DN300 GGG40-EPDM-RVS316L WORMWIELKAST | VANNE PAPILLON SYLAX WAFER DN300 GGG40-EPDM-INOX316L REDUCTEUR MANUEL
| 149G080600 | VLKL SYLAX WAFER DN350 GGG40-EPDM-RVS316L WORMWIELKAST | VANNE PAPILLON SYLAX WAFER DN350 GGG40-EPDM-INOX316L REDUCTEUR MANUEL
| 149G080688 | VLKL SYLAX WAFER DN32/40 GGG40-NBR-RVS316L WORMWIELKAST | VANNE PAPILLON SYLAX WAFER DN32/40 GGG40-NBR-INOX316L REDUCTEUR MANUEL
| 149G080689 | VLKL SYLAX WAFER DN50 GGG40-NBR-RVS316L WORMWIELKAST | VANNE PAPILLON SYLAX WAFER DN50 GGG40-NBR-INOX316L REDUCTEUR MANUEL
| 149G080690 | VLKL SYLAX WAFER DN65 GGG40-NBR-RVS316L WORMWIELKAST | VANNE PAPILLON SYLAX WAFER DN65 GGG40-NBR-INOX316L REDUCTEUR MANUEL
| 149G080691 | VLKL SYLAX WAFER DN80 GGG40-NBR-RVS316L WORMWIELKAST | VANNE PAPILLON SYLAX WAFER DN80 GGG40-NBR-INOX316L REDUCTEUR MANUEL
149G079002 | 149G079002 | VLKL SYLAX WAFER DN100 GGG40-NBR-RVS316L WORMWIELKAST | VANNE PAPILLON SYLAX WAFER DN100 GGG40-NBR-INOX316L REDUCTEUR MANUEL
149G080571 | 149G080571 | VLKL SYLAX WAFER DN125 GGG40-NBR-RVS316L WORMWIELKAST | VANNE PAPILLON SYLAX WAFER DN125 GGG40-NBR-INOX316L REDUCTEUR MANUEL
| 149G080572 | VLKL SYLAX WAFER DN150 GGG40-NBR-RVS316L WORMWIELKAST | VANNE PAPILLON SYLAX WAFER DN150 GGG40-NBR-INOX316L REDUCTEUR MANUEL
| 149G080598 | VLKL SYLAX WAFER DN200 GGG40-NBR-RVS316L WORMWIELKAST | VANNE PAPILLON SYLAX WAFER DN200 GGG40-NBR-INOX316L REDUCTEUR MANUEL
| 149G080664 | VLKL SYLAX LUG DN32 GGG40-EPDM-RVS316L WORMWIELKAST | VANNE PAPILLON SYLAX LUG DN32 GGG40-EPDM-INOX316L REDUCTEUR MANUEL
| 149G080665 | VLKL SYLAX LUG DN40 GGG40-EPDM-RVS316L WORMWIELKAST | VANNE PAPILLON SYLAX LUG DN40 GGG40-EPDM-INOX316L REDUCTEUR MANUEL
149G080666 | 149G080666 | VLKL SYLAX LUG DN50 GGG40-EPDM-RVS316L WORMWIELKAST | VANNE PAPILLON SYLAX LUG DN50 GGG40-EPDM-INOX316L REDUCTEUR MANUEL
| 149G080663 | VLKL SYLAX LUG DN65 GGG40-EPDM-RVS316L WORMWIELKAST | VANNE PAPILLON SYLAX LUG DN65 GGG40-EPDM-INOX316L REDUCTEUR MANUEL
149G080667 | 149G080667 | VLKL SYLAX LUG DN80 GGG40-EPDM-RVS316L WORMWIELKAST | VANNE PAPILLON SYLAX LUG DN80 GGG40-EPDM-INOX316L REDUCTEUR MANUEL
149G080601 | 149G080601 | VLKL SYLAX LUG DN100 GGG40-EPDM-RVS316L WORMWIELKAST | VANNE PAPILLON SYLAX LUG DN100 GGG40-EPDM-INOX316L REDUCTEUR MANUEL
| 149G080602 | VLKL SYLAX LUG DN125 GGG40-EPDM-RVS316L WORMWIELKAST | VANNE PAPILLON SYLAX LUG DN125 GGG40-EPDM-INOX316L REDUCTEUR MANUEL
149G080603 | 149G080603 | VLKL SYLAX LUG DN150 GGG40-EPDM-RVS316L WORMWIELKAST | VANNE PAPILLON SYLAX LUG DN150 GGG40-EPDM-INOX316L REDUCTEUR MANUEL
149G079876 | 149G079876 | VLKL SYLAX LUG DN200 GGG40-EPDM-RVS316L WORMWIELKAST | VANNE PAPILLON SYLAX LUG DN200 GGG40-EPDM-INOX316L REDUCTEUR MANUEL
149G080604 | 149G080604 | VLKL SYLAX LUG DN250 GGG40-EPDM-RVS316L WORMWIELKAST | VANNE PAPILLON SYLAX LUG DN250 GGG40-EPDM-INOX316L REDUCTEUR MANUEL
149G080605 | 149G080605 | VLKL SYLAX LUG DN300 GGG40-EPDM-RVS316L WORMWIELKAST | VANNE PAPILLON SYLAX LUG DN300 GGG40-EPDM-INOX316L REDUCTEUR MANUEL
| 149G080692 | VLKL SYLAX LUG DN32 GGG40-NBR-RVS316L WORMWIELKAST | VANNE PAPILLON SYLAX LUG DN32 GGG40-NBR-INOX316L REDUCTEUR MANUEL
| 149G080693 | VLKL SYLAX LUG DN40 GGG40-NBR-RVS316L WORMWIELKAST | VANNE PAPILLON SYLAX LUG DN40 GGG40-NBR-INOX316L REDUCTEUR MANUEL
| 149G080694 | VLKL SYLAX LUG DN50 GGG40-NBR-RVS316L WORMWIELKAST | VANNE PAPILLON SYLAX LUG DN50 GGG40-NBR-INOX316L REDUCTEUR MANUEL
| 149G080695 | VLKL SYLAX LUG DN65 GGG40-NBR-RVS316L WORMWIELKAST | VANNE PAPILLON SYLAX LUG DN65 GGG40-NBR-INOX316L REDUCTEUR MANUEL
| 149G080696 | VLKL SYLAX LUG DN80 GGG40-NBR-RVS316L WORMWIELKAST | VANNE PAPILLON SYLAX LUG DN80 GGG40-NBR-INOX316L REDUCTEUR MANUEL
149G080594 | 149G080594 | VLKL SYLAX LUG DN100 GGG40-NBR-RVS316L WORMWIELKAST | VANNE PAPILLON SYLAX LUG DN100 GGG40-NBR-INOX316L REDUCTEUR MANUEL
| 149G080595 | VLKL SYLAX LUG DN125 GGG40-NBR-RVS316L WORMWIELKAST | VANNE PAPILLON SYLAX LUG DN125 GGG40-NBR-INOX316L REDUCTEUR MANUEL
| 149G080596 | VLKL SYLAX LUG DN150 GGG40-NBR-RVS316L WORMWIELKAST | VANNE PAPILLON SYLAX LUG DN150 GGG40-NBR-INOX316L REDUCTEUR MANUEL
149G080561 | 149G080561 | VLKL SYLAX LUG DN200 GGG40-NBR-RVS316L WORMWIELKAST | VANNE PAPILLON SYLAX LUG DN200 GGG40-NBR-INOX316L REDUCTEUR MANUEL
149G087557 | 149G087557 | VLKL SYLAX DUBBELFLENS DN400 GGG40-EPDM-RVS316 WORMWIELKAST | VANNE PAPILLON SYLAX DOUBLE BRIDE DN400 GGG40-EPDM-INOX316 REDUCTEUR MANUEL
| 149G087443 | VLKL SYLAX DUBBELFLENS DN450 GGG40-EPDM-RVS316 WORMWIELKAST | VANNE PAPILLON SYLAX DOUBLE BRIDE DN450 GGG40-EPDM-INOX316 REDUCTEUR MANUEL
149G087446 | 149G087446 | VLKL SYLAX DUBBELFLENS DN500 GGG40-EPDM-RVS316 WORMWIELKAST | VANNE PAPILLON SYLAX DOUBLE BRIDE DN500 GGG40-EPDM-INOX316 REDUCTEUR MANUEL
| 149G087564 | VLKL SYLAX DUBBELFLENS DN600 GGG40-EPDM-RVS316 WORMWIELKAST | VANNE PAPILLON SYLAX DOUBLE BRIDE DN600 GGG40-EPDM-INOX316 REDUCTEUR MANUEL
| 149G087560 | VLKL SYLAX DUBBELFLENS DN400 GGG40-NBR-RVS316 WORMWIELKAST | VANNE PAPILLON SYLAX DOUBLE BRIDE DN400 GGG40-NBR-INOX316 REDUCTEUR MANUEL
| 149G087449 | VLKL SYLAX DUBBELFLENS DN450 GGG40-NBR-RVS316 WORMWIELKAST | VANNE PAPILLON SYLAX DOUBLE BRIDE DN450 GGG40-NBR-INOX316 REDUCTEUR MANUEL
| 149G087450 | VLKL SYLAX DUBBELFLENS DN500 GGG40-NBR-RVS316 WORMWIELKAST | VANNE PAPILLON SYLAX DOUBLE BRIDE DN500 GGG40-NBR-INOX316 REDUCTEUR MANUEL
| 149G087565 | VLKL SYLAX DUBBELFLENS DN600 GGG40-NBR-RVS316 WORMWIELKAST | VANNE PAPILLON SYLAX DOUBLE BRIDE DN600 GGG40-NBR-INOX316 REDUCTEUR MANUEL
| 149G097826 | VLKL SYLAX2 DN50 | VANNE PAPILLON SYLAX2 DN50
| 149G097827 | VLKL SYLAX2 DN65 | VANNE PAPILLON SYLAX2 DN65
| 149G097828 | VLKL SYLAX2 DN80 | VANNE PAPILLON SYLAX2 DN80
| 149G097829 | VLKL SYLAX2 DN100 | VANNE PAPILLON SYLAX2 DN100
| 149G097830 | VLKL SYLAX2 DN125 | VANNE PAPILLON SYLAX2 DN125
| 149G097831 | VLKL SYLAX2 DN150 | VANNE PAPILLON SYLAX2 DN150
| 149G097832 | VLKL SYLAX2 DN50 | VANNE PAPILLON SYLAX2 DN50
| 149G097833 | VLKL SYLAX2 DN65 | VANNE PAPILLON SYLAX2 DN65
| 149G097834 | VLKL SYLAX2 DN80 | VANNE PAPILLON SYLAX2 DN80
| 149G097835 | VLKL SYLAX2 DN100 | VANNE PAPILLON SYLAX2 DN100
| 149G097836 | VLKL SYLAX2 DN125 | VANNE PAPILLON SYLAX2 DN125
| 149G097837 | VLKL SYLAX2 DN150 | VANNE PAPILLON SYLAX2 DN150
| 149G097838 | VLKL SYLAX2 DN50 | VANNE PAPILLON SYLAX2 DN50
| 149G097839 | VLKL SYLAX2 DN65 | VANNE PAPILLON SYLAX2 DN65
| 149G097840 | VLKL SYLAX2 DN80 | VANNE PAPILLON SYLAX2 DN80
| 149G097841 | VLKL SYLAX2 DN100 | VANNE PAPILLON SYLAX2 DN100
| 149G097842 | VLKL SYLAX2 DN125 | VANNE PAPILLON SYLAX2 DN125
| 149G097843 | VLKL SYLAX2 DN150 | VANNE PAPILLON SYLAX2 DN150
| 149G097844 | VLKL SYLAX DN200 | VANNE PAPILLON SYLAX DN200
| 149G097845 | VLKL SYLAX DN250 | VANNE PAPILLON SYLAX DN250
| 149G097846 | VLKL SYLAX2 DN50 | VANNE PAPILLON SYLAX2 DN50
| 149G097847 | VLKL SYLAX2 DN65 | VANNE PAPILLON SYLAX2 DN65
| 149G097848 | VLKL SYLAX2 DN80 | VANNE PAPILLON SYLAX2 DN80
| 149G097849 | VLKL SYLAX2 DN100 | VANNE PAPILLON SYLAX2 DN100
| 149G097850 | VLKL SYLAX2 DN125 | VANNE PAPILLON SYLAX2 DN125
| 149G097851 | VLKL SYLAX2 DN150 | VANNE PAPILLON SYLAX2 DN150
| 149G097852 | VLKL SYLAX DN200 | VANNE PAPILLON SYLAX DN200
| 149G097853 | VLKL SYLAX DN250 | VANNE PAPILLON SYLAX DN250
| 149G039534 | VLKL SYLAX WAFER DN40 GGG40-EPDM-ALUBRONS GIETIJZEREN HANDGREEP PN25 | VANNE PAPILLON SYLAX WAFER DN40 GGG40-EPDM-CUPRO ALU POIGNEE CRANTEE FONTE PN25
| 149G016808 | VLKL SYLAX WAFER DN50 GGG40-EPDM-ALUBRONS GIETIJZEREN HANDGREEP PN25 | VANNE PAPILLON SYLAX WAFER DN50 GGG40-EPDM-CUPRO ALU POIGNEE CRANTEE FONTE PN25
| 149G016809 | VLKL SYLAX WAFER DN65 GGG40-EPDM-ALUBRONS GIETIJZEREN HANDGREEP PN25 | VANNE PAPILLON SYLAX WAFER DN65 GGG40-EPDM-CUPRO ALU POIGNEE CRANTEE FONTE PN25
| 149G021130 | VLKL SYLAX WAFER DN80 GGG40-EPDM-ALUBRONS GIETIJZEREN HANDGREEP PN25 | VANNE PAPILLON SYLAX WAFER DN80 GGG40-EPDM-CUPRO ALU POIGNEE CRANTEE FONTE PN25
149G033106 | 149G033106 | VLKL SYLAX WAFER DN100 GGG40-EPDM-ALUBRONS GIETIJZEREN HANDGREEP PN25 | VANNE PAPILLON SYLAX WAFER DN100 GGG40-EPDM-CUPRO ALU POIGNEE CRANTEE FONTE PN25
| 149G033109 | VLKL SYLAX WAFER DN125 GGG40-EPDM-ALUBRONS GIETIJZEREN HANDGREEP PN25 | VANNE PAPILLON SYLAX WAFER DN125 GGG40-EPDM-CUPRO ALU POIGNEE CRANTEE FONTE PN25
| 149G033112 | VLKL SYLAX WAFER DN150 GGG40-EPDM-ALUBRONS GIETIJZEREN HANDGREEP PN25 | VANNE PAPILLON SYLAX WAFER DN150 GGG40-EPDM-CUPRO ALU POIGNEE CRANTEE FONTE PN25
| 149G039537 | VLKL SYLAX LUG DN32 GGG40-EPDM-ALUBRONS GIETIJZEREN HANDGREEP PN25 | VANNE PAPILLON SYLAX LUG DN32 GGG40-EPDM-CUPRO ALU POIGNEE CRANTEE FONTE PN25
| 149G039538 | VLKL SYLAX LUG DN40 GGG40-EPDM-ALUBRONS GIETIJZEREN HANDGREEP PN25 | VANNE PAPILLON SYLAX LUG DN40 GGG40-EPDM-CUPRO ALU POIGNEE CRANTEE FONTE PN25
| 149G016803 | VLKL SYLAX LUG DN50 GGG40-EPDM-ALUBRONS GIETIJZEREN HANDGREEP PN25 | VANNE PAPILLON SYLAX LUG DN50 GGG40-EPDM-CUPRO ALU POIGNEE CRANTEE FONTE PN25
| 149G016804 | VLKL SYLAX LUG DN65 GGG40-EPDM-ALUBRONS GIETIJZEREN HANDGREEP PN25 | VANNE PAPILLON SYLAX LUG DN65 GGG40-EPDM-CUPRO ALU POIGNEE CRANTEE FONTE PN25
149G016805 | 149G016805 | VLKL SYLAX LUG DN80 GGG40-EPDM-ALUBRONS GIETIJZEREN HANDGREEP PN25 | VANNE PAPILLON SYLAX LUG DN80 GGG40-EPDM-CUPRO ALU POIGNEE CRANTEE FONTE PN25
| 149G034306 | VLKL SYLAX LUG DN100 GGG40-EPDM-ALUBRONS GIETIJZEREN HANDGREEP PN25 | VANNE PAPILLON SYLAX LUG DN100 GGG40-EPDM-CUPRO ALU POIGNEE CRANTEE FONTE PN25
| 149G034309 | VLKL SYLAX LUG DN125 GGG40-EPDM-ALUBRONS GIETIJZEREN HANDGREEP PN25 | VANNE PAPILLON SYLAX LUG DN125 GGG40-EPDM-CUPRO ALU POIGNEE CRANTEE FONTE PN25
149G034312 | 149G034312 | VLKL SYLAX LUG DN150 GGG40-EPDM-ALUBRONS GIETIJZEREN HANDGREEP PN25 | VANNE PAPILLON SYLAX LUG DN150 GGG40-EPDM-CUPRO ALU POIGNEE CRANTEE FONTE PN25
| 149G080650 | VLKL SYLAX WAFER DN32/40 GGG40-EPDM-ALUBRONS WORMWIELKAST PN25 | VANNE PAPILLON SYLAX WAFER DN32/40 GGG40-EPDM-CUPRO ALU REDUCTEUR MANUEL PN25
| 149G085224 | VLKL SYLAX WAFER DN50 GGG40-EPDM-ALUBRONS WORMWIELKAST PN25 | VANNE PAPILLON SYLAX WAFER DN50 GGG40-EPDM-CUPRO ALU REDUCTEUR MANUEL PN25
| 149G080652 | VLKL SYLAX WAFER DN65 GGG40-EPDM-ALUBRONS WORMWIELKAST PN25 | VANNE PAPILLON SYLAX WAFER DN65 GGG40-EPDM-CUPRO ALU REDUCTEUR MANUEL PN25
| 149G080653 | VLKL SYLAX WAFER DN80 GGG40-EPDM-ALUBRONS WORMWIELKAST PN25 | VANNE PAPILLON SYLAX WAFER DN80 GGG40-EPDM-CUPRO ALU REDUCTEUR MANUEL PN25
| 149G079904 | VLKL SYLAX WAFER DN100 GGG40-EPDM-ALUBRONS WORMWIELKAST PN25 | VANNE PAPILLON SYLAX WAFER DN100 GGG40-EPDM-CUPRO ALU REDUCTEUR MANUEL PN25
| 149G45027 | VLKL SYLAX WAFER DN125 GGG40-EPDM-ALUBRONS WORMWIELKAST PN25 | VANNE PAPILLON SYLAX WAFER DN125 GGG40-EPDM-CUPRO ALU REDUCTEUR MANUEL PN25
149G080626 | 149G080626 | VLKL SYLAX WAFER DN150 GGG40-EPDM-ALUBRONS WORMWIELKAST PN25 | VANNE PAPILLON SYLAX WAFER DN150 GGG40-EPDM-CUPRO ALU REDUCTEUR MANUEL PN25
| 149G097602 | VLKL SYLAX WAFER DN200 GGG40-EPDM-ALUBRONS WORMWIELKAST PN25 | VANNE PAPILLON SYLAX WAFER DN200 GGG40-EPDM-CUPRO ALU REDUCTEUR MANUEL PN25
| 149G097603 | VLKL SYLAX WAFER DN250 GGG40-EPDM-ALUBRONS WORMWIELKAST PN25 | VANNE PAPILLON SYLAX WAFER DN250 GGG40-EPDM-CUPRO ALU REDUCTEUR MANUEL PN25
| 149G080654 | VLKL SYLAX LUG DN32 GGG40-EPDM-ALUBRONS WORMWIELKAST PN25 | VANNE PAPILLON SYLAX LUG DN32 GGG40-EPDM-CUPRO ALU REDUCTEUR MANUEL PN25
| 149G080655 | VLKL SYLAX LUG DN40 GGG40-EPDM-ALUBRONS WORMWIELKAST PN25 | VANNE PAPILLON SYLAX LUG DN40 GGG40-EPDM-CUPRO ALU REDUCTEUR MANUEL PN25
| 149G080656 | VLKL SYLAX LUG DN50 GGG40-EPDM-ALUBRONS WORMWIELKAST PN25 | VANNE PAPILLON SYLAX LUG DN50 GGG40-EPDM-CUPRO ALU REDUCTEUR MANUEL PN25
149G080657 | 149G080657 | VLKL SYLAX LUG DN65 GGG40-EPDM-ALUBRONS WORMWIELKAST PN25 | VANNE PAPILLON SYLAX LUG DN65 GGG40-EPDM-CUPRO ALU REDUCTEUR MANUEL PN25
| 149G080658 | VLKL SYLAX LUG DN80 GGG40-EPDM-ALUBRONS WORMWIELKAST PN25 | VANNE PAPILLON SYLAX LUG DN80 GGG40-EPDM-CUPRO ALU REDUCTEUR MANUEL PN25
| 149G080627 | VLKL SYLAX LUG DN100 GGG40-EPDM-ALUBRONS WORMWIELKAST PN25 | VANNE PAPILLON SYLAX LUG DN100 GGG40-EPDM-CUPRO ALU REDUCTEUR MANUEL PN25
| 149G080628 | VLKL SYLAX LUG DN125 GGG40-EPDM-ALUBRONS WORMWIELKAST PN25 | VANNE PAPILLON SYLAX LUG DN125 GGG40-EPDM-CUPRO ALU REDUCTEUR MANUEL PN25
149G080629 | 149G080629 | VLKL SYLAX LUG DN150 GGG40-EPDM-ALUBRONS WORMWIELKAST PN25 | VANNE PAPILLON SYLAX LUG DN150 GGG40-EPDM-CUPRO ALU REDUCTEUR MANUEL PN25
| 149G097604 | VLKL SYLAX LUG DN200 GGG40-EPDM-ALUBRONS WORMWIELKAST PN25 | VANNE PAPILLON SYLAX LUG DN200 GGG40-EPDM-CUPRO ALU REDUCTEUR MANUEL PN25
| 149G097605 | VLKL SYLAX LUG DN250 GGG40-EPDM-ALUBRONS WORMWIELKAST PN25 | VANNE PAPILLON SYLAX LUG DN250 GGG40-EPDM-CUPRO ALU REDUCTEUR MANUEL PN25
149G045554 | 149G045554 | VLKL SYLAX WAFER DN32/40 GGG40-EPDM-RVS316L GIETIJZEREN HANDGREEP PN25 | VANNE PAPILLON SYLAX WAFER DN32/40 GGG40-EPDM-INOX316L POIGNEE CRANTEE FONTE PN25
149G045555 | 149G045555 | VLKL SYLAX WAFER DN50 GGG40-EPDM-RVS316L GIETIJZEREN HANDGREEP PN25 | VANNE PAPILLON SYLAX WAFER DN50 GGG40-EPDM-INOX316L POIGNEE CRANTEE FONTE PN25
149G045556 | 149G045556 | VLKL SYLAX WAFER DN65 GGG40-EPDM-RVS316L GIETIJZEREN HANDGREEP PN25 | VANNE PAPILLON SYLAX WAFER DN65 GGG40-EPDM-INOX316L POIGNEE CRANTEE FONTE PN25
149G016813 | 149G016813 | VLKL SYLAX WAFER DN80 GGG40-EPDM-RVS316L GIETIJZEREN HANDGREEP PN25 | VANNE PAPILLON SYLAX WAFER DN80 GGG40-EPDM-INOX316L POIGNEE CRANTEE FONTE PN25
149G027934 | 149G027934 | VLKL SYLAX WAFER DN100 GGG40-EPDM-RVS316L GIETIJZEREN HANDGREEP PN25 | VANNE PAPILLON SYLAX WAFER DN100 GGG40-EPDM-INOX316L POIGNEE CRANTEE FONTE PN25
149G045557 | 149G045557 | VLKL SYLAX WAFER DN125 GGG40-EPDM-RVS316L GIETIJZEREN HANDGREEP PN25 | VANNE PAPILLON SYLAX WAFER DN125 GGG40-EPDM-INOX316L POIGNEE CRANTEE FONTE PN25
149G044395 | 149G044395 | VLKL SYLAX WAFER DN150 GGG40-EPDM-RVS316L GIETIJZEREN HANDGREEP PN25 | VANNE PAPILLON SYLAX WAFER DN150 GGG40-EPDM-INOX316L POIGNEE CRANTEE FONTE PN25
| 149G045566 | VLKL SYLAX LUG DN32 GGG40-EPDM-RVS316L GIETIJZEREN HANDGREEP PN25 | VANNE PAPILLON SYLAX LUG DN32 GGG40-EPDM-INOX316L POIGNEE CRANTEE FONTE PN25
149G045567 | 149G045567 | VLKL SYLAX LUG DN40 GGG40-EPDM-RVS316L GIETIJZEREN HANDGREEP PN25 | VANNE PAPILLON SYLAX LUG DN40 GGG40-EPDM-INOX316L POIGNEE CRANTEE FONTE PN25
149G045571 | 149G045571 | VLKL SYLAX LUG DN50 GGG40-EPDM-RVS316L GIETIJZEREN HANDGREEP PN25 | VANNE PAPILLON SYLAX LUG DN50 GGG40-EPDM-INOX316L POIGNEE CRANTEE FONTE PN25
149G016079 | 149G016079 | VLKL SYLAX LUG DN65 GGG40-EPDM-RVS316L GIETIJZEREN HANDGREEP PN25 | VANNE PAPILLON SYLAX LUG DN65 GGG40-EPDM-INOX316L POIGNEE CRANTEE FONTE PN25
149G093463 | 149G093463 | VLKL SYLAX LUG DN80 GGG40-EPDM-RVS316L GIETIJZEREN HANDGREEP PN25 | VANNE PAPILLON SYLAX LUG DN80 GGG40-EPDM-INOX316L POIGNEE CRANTEE FONTE PN25
149G045572 | 149G045572 | VLKL SYLAX LUG DN100 GGG40-EPDM-RVS316L GIETIJZEREN HANDGREEP PN25 | VANNE PAPILLON SYLAX LUG DN100 GGG40-EPDM-INOX316L POIGNEE CRANTEE FONTE PN25
149G045573 | 149G045573 | VLKL SYLAX LUG DN125 GGG40-EPDM-RVS316L GIETIJZEREN HANDGREEP PN25 | VANNE PAPILLON SYLAX LUG DN125 GGG40-EPDM-INOX316L POIGNEE CRANTEE FONTE PN25
149G045574 | 149G045574 | VLKL SYLAX LUG DN150 GGG40-EPDM-RVS316L GIETIJZEREN HANDGREEP PN25 | VANNE PAPILLON SYLAX LUG DN150 GGG40-EPDM-INOX316L POIGNEE CRANTEE FONTE PN25
149G080668 | 149G080668 | VLKL SYLAX WAFER DN32/40 GGG40-EPDM-RVS316L WORMWIELKAST PN25 | VANNE PAPILLON SYLAX WAFER DN32/40 GGG40-EPDM-INOX316L REDUCTEUR MANUEL PN25
149G080669 | 149G080669 | VLKL SYLAX WAFER DN50 GGG40-EPDM-RVS316L WORMWIELKAST PN25 | VANNE PAPILLON SYLAX WAFER DN50 GGG40-EPDM-INOX316L REDUCTEUR MANUEL PN25
149G079287 | 149G079287 | VLKL SYLAX WAFER DN65 GGG40-EPDM-RVS316L WORMWIELKAST PN25 | VANNE PAPILLON SYLAX WAFER DN65 GGG40-EPDM-INOX316L REDUCTEUR MANUEL PN25
149G079325 | 149G079325 | VLKL SYLAX WAFER DN80 GGG40-EPDM-RVS316L WORMWIELKAST PN25 | VANNE PAPILLON SYLAX WAFER DN80 GGG40-EPDM-INOX316L REDUCTEUR MANUEL PN25
149G080581 | 149G080581 | VLKL SYLAX WAFER DN100 GGG40-EPDM-RVS316L WORMWIELKAST PN25 | VANNE PAPILLON SYLAX WAFER DN100 GGG40-EPDM-INOX316L REDUCTEUR MANUEL PN25
149G080582 | 149G080582 | VLKL SYLAX WAFER DN125 GGG40-EPDM-RVS316L WORMWIELKAST PN25 | VANNE PAPILLON SYLAX WAFER DN125 GGG40-EPDM-INOX316L REDUCTEUR MANUEL PN25
149G080583 | 149G080583 | VLKL SYLAX WAFER DN150 GGG40-EPDM-RVS316L WORMWIELKAST PN25 | VANNE PAPILLON SYLAX WAFER DN150 GGG40-EPDM-INOX316L REDUCTEUR MANUEL PN25
149G097598 | 149G097598 | VLKL SYLAX WAFER DN200 GGG40-EPDM-RVS316L WORMWIELKAST PN25 | VANNE PAPILLON SYLAX WAFER DN200 GGG40-EPDM-INOX316L REDUCTEUR MANUEL PN25
| 149G097599 | VLKL SYLAX WAFER DN250 GGG40-EPDM-RVS316L WORMWIELKAST PN25 | VANNE PAPILLON SYLAX WAFER DN250 GGG40-EPDM-INOX316L REDUCTEUR MANUEL PN25
| 149G080672 | VLKL SYLAX LUG DN32 GGG40-EPDM-RVS316L WORMWIELKAST PN25 | VANNE PAPILLON SYLAX LUG DN32 GGG40-EPDM-INOX316L REDUCTEUR MANUEL PN25
| 149G079642 | VLKL SYLAX LUG DN40 GGG40-EPDM-RVS316L WORMWIELKAST PN25 | VANNE PAPILLON SYLAX LUG DN40 GGG40-EPDM-INOX316L REDUCTEUR MANUEL PN25
| 149G080670 | VLKL SYLAX LUG DN50 GGG40-EPDM-RVS316L WORMWIELKAST PN25 | VANNE PAPILLON SYLAX LUG DN50 GGG40-EPDM-INOX316L REDUCTEUR MANUEL PN25
| 149G080671 | VLKL SYLAX LUG DN65 GGG40-EPDM-RVS316L WORMWIELKAST PN25 | VANNE PAPILLON SYLAX LUG DN65 GGG40-EPDM-INOX316L REDUCTEUR MANUEL PN25
149G080630 | 149G080630 | VLKL SYLAX LUG DN80 GGG40-EPDM-RVS316L WORMWIELKAST PN25 | VANNE PAPILLON SYLAX LUG DN80 GGG40-EPDM-INOX316L REDUCTEUR MANUEL PN25
149G079758 | 149G079758 | VLKL SYLAX LUG DN100 GGG40-EPDM-RVS316L WORMWIELKAST PN25 | VANNE PAPILLON SYLAX LUG DN100 GGG40-EPDM-INOX316L REDUCTEUR MANUEL PN25
149G080576 | 149G080576 | VLKL SYLAX LUG DN125 GGG40-EPDM-RVS316L WORMWIELKAST PN25 | VANNE PAPILLON SYLAX LUG DN125 GGG40-EPDM-INOX316L REDUCTEUR MANUEL PN25
149G080577 | 149G080577 | VLKL SYLAX LUG DN150 GGG40-EPDM-RVS316L WORMWIELKAST PN25 | VANNE PAPILLON SYLAX LUG DN150 GGG40-EPDM-INOX316L REDUCTEUR MANUEL PN25
| 149G097600 | VLKL SYLAX LUG DN200 GGG40-EPDM-RVS316L WORMWIELKAST PN25 | VANNE PAPILLON SYLAX LUG DN200 GGG40-EPDM-INOX316L REDUCTEUR MANUEL PN25
| 149G097601 | VLKL SYLAX LUG DN250 GGG40-EPDM-RVS316L WORMWIELKAST PN25 | VANNE PAPILLON SYLAX LUG DN250 GGG40-EPDM-INOX316L REDUCTEUR MANUEL PN25
149G064240 | 149G064240 | VLKL SYLAX WAFER DN32/40 GGG40-EPDM-POLYAMIDE CNPP MET SCHAKELAAR | VANNE PAPILLON SYLAX WAFER DN32/40 GGG40-EPDM-POLYAMIDE CNPP AVEC CONTACT FIN DE COURSE
149G029208 | 149G029208 | VLKL SYLAX WAFER DN50 GGG40-EPDM-POLYAMIDE CNPP MET SCHAKELAAR | VANNE PAPILLON SYLAX WAFER DN50 GGG40-EPDM-POLYAMIDE CNPP AVEC CONTACT FIN DE COURSE
149G029211 | 149G029211 | VLKL SYLAX WAFER DN65 GGG40-EPDM-POLYAMIDE CNPP MET SCHAKELAAR | VANNE PAPILLON SYLAX WAFER DN65 GGG40-EPDM-POLYAMIDE CNPP AVEC CONTACT FIN DE COURSE
149G029214 | 149G029214 | VLKL SYLAX WAFER DN80 GGG40-EPDM-POLYAMIDE CNPP MET SCHAKELAAR | VANNE PAPILLON SYLAX WAFER DN80 GGG40-EPDM-POLYAMIDE CNPP AVEC CONTACT FIN DE COURSE
149G028861 | 149G028861 | VLKL SYLAX WAFER DN100 GGG40-EPDM-POLYAMIDE CNPP MET SCHAKELAAR | VANNE PAPILLON SYLAX WAFER DN100 GGG40-EPDM-POLYAMIDE CNPP AVEC CONTACT FIN DE COURSE
149G029219 | 149G029219 | VLKL SYLAX WAFER DN125 GGG40-EPDM-POLYAMIDE CNPP MET SCHAKELAAR | VANNE PAPILLON SYLAX WAFER DN125 GGG40-EPDM-POLYAMIDE CNPP AVEC CONTACT FIN DE COURSE
149G028862 | 149G028862 | VLKL SYLAX WAFER DN150 GGG40-EPDM-POLYAMIDE CNPP MET SCHAKELAAR | VANNE PAPILLON SYLAX WAFER DN150 GGG40-EPDM-POLYAMIDE CNPP AVEC CONTACT FIN DE COURSE
149G029224 | 149G029224 | VLKL SYLAX WAFER DN200 GGG40-EPDM-POLYAMIDE CNPP MET SCHAKELAAR | VANNE PAPILLON SYLAX WAFER DN200 GGG40-EPDM-POLYAMIDE CNPP AVEC CONTACT FIN DE COURSE
149G029227 | 149G029227 | VLKL SYLAX WAFER DN250 GGG40-EPDM-POLYAMIDE CNPP MET SCHAKELAAR | VANNE PAPILLON SYLAX WAFER DN250 GGG40-EPDM-POLYAMIDE CNPP AVEC CONTACT FIN DE COURSE
149G029230 | 149G029230 | VLKL SYLAX WAFER DN300 GGG40-EPDM-POLYAMIDE CNPP MET SCHAKELAAR | VANNE PAPILLON SYLAX WAFER DN300 GGG40-EPDM-POLYAMIDE CNPP AVEC CONTACT FIN DE COURSE
149G060946 | 149G060946 | VLKL SYLAX WAFER DN32/40 GGG40-EPDM-POLYAMIDE CNPP ZONDER SCHAKELAAR | VANNE PAPILLON SYLAX WAFER DN32/40 GGG40-EPDM-POLYAMIDE CNPP SANS CONTACT FIN DE COURSE
149G029207 | 149G029207 | VLKL SYLAX WAFER DN50 GGG40-EPDM-POLYAMIDE CNPP ZONDER SCHAKELAAR | VANNE PAPILLON SYLAX WAFER DN50 GGG40-EPDM-POLYAMIDE CNPP SANS CONTACT FIN DE COURSE
149G029210 | 149G029210 | VLKL SYLAX WAFER DN65 GGG40-EPDM-POLYAMIDE CNPP ZONDER SCHAKELAAR | VANNE PAPILLON SYLAX WAFER DN65 GGG40-EPDM-POLYAMIDE CNPP SANS CONTACT FIN DE COURSE
149G029213 | 149G029213 | VLKL SYLAX WAFER DN80 GGG40-EPDM-POLYAMIDE CNPP ZONDER SCHAKELAAR | VANNE PAPILLON SYLAX WAFER DN80 GGG40-EPDM-POLYAMIDE CNPP SANS CONTACT FIN DE COURSE
149G029216 | 149G029216 | VLKL SYLAX WAFER DN100 GGG40-EPDM-POLYAMIDE CNPP ZONDER SCHAKELAAR | VANNE PAPILLON SYLAX WAFER DN100 GGG40-EPDM-POLYAMIDE CNPP SANS CONTACT FIN DE COURSE
149G029218 | 149G029218 | VLKL SYLAX WAFER DN125 GGG40-EPDM-POLYAMIDE CNPP ZONDER SCHAKELAAR | VANNE PAPILLON SYLAX WAFER DN125 GGG40-EPDM-POLYAMIDE CNPP SANS CONTACT FIN DE COURSE
149G029221 | 149G029221 | VLKL SYLAX WAFER DN150 GGG40-EPDM-POLYAMIDE CNPP ZONDER SCHAKELAAR | VANNE PAPILLON SYLAX WAFER DN150 GGG40-EPDM-POLYAMIDE CNPP SANS CONTACT FIN DE COURSE
149G029223 | 149G029223 | VLKL SYLAX WAFER DN200 GGG40-EPDM-POLYAMIDE CNPP ZONDER SCHAKELAAR | VANNE PAPILLON SYLAX WAFER DN200 GGG40-EPDM-POLYAMIDE CNPP SANS CONTACT FIN DE COURSE
149G029226 | 149G029226 | VLKL SYLAX WAFER DN250 GGG40-EPDM-POLYAMIDE CNPP ZONDER SCHAKELAAR | VANNE PAPILLON SYLAX WAFER DN250 GGG40-EPDM-POLYAMIDE CNPP SANS CONTACT FIN DE COURSE
149G029229 | 149G029229 | VLKL SYLAX WAFER DN300 GGG40-EPDM-POLYAMIDE CNPP ZONDER SCHAKELAAR | VANNE PAPILLON SYLAX WAFER DN300 GGG40-EPDM-POLYAMIDE CNPP SANS CONTACT FIN DE COURSE
149G065374 | 149G065374 | VLKL SYLAX WAFER DN50 GGG40-EPDM-POLYAMIDE FM MET SCHAKELAAR | VANNE PAPILLON SYLAX WAFER DN50 GGG40-EPDM-POLYAMIDE FM AVEC CONTACT FIN DE COURSE
149G065375 | 149G065375 | VLKL SYLAX WAFER DN65 GGG40-EPDM-POLYAMIDE FM MET SCHAKELAAR | VANNE PAPILLON SYLAX WAFER DN65 GGG40-EPDM-POLYAMIDE FM AVEC CONTACT FIN DE COURSE
149G065376 | 149G065376 | VLKL SYLAX WAFER DN80 GGG40-EPDM-POLYAMIDE FM MET SCHAKELAAR | VANNE PAPILLON SYLAX WAFER DN80 GGG40-EPDM-POLYAMIDE FM AVEC CONTACT FIN DE COURSE
149G065377 | 149G065377 | VLKL SYLAX WAFER DN100 GGG40-EPDM-POLYAMIDE FM MET SCHAKELAAR | VANNE PAPILLON SYLAX WAFER DN100 GGG40-EPDM-POLYAMIDE FM AVEC CONTACT FIN DE COURSE
149G065378 | 149G065378 | VLKL SYLAX WAFER DN125 GGG40-EPDM-POLYAMIDE FM MET SCHAKELAAR | VANNE PAPILLON SYLAX WAFER DN125 GGG40-EPDM-POLYAMIDE FM AVEC CONTACT FIN DE COURSE
149G065379 | 149G065379 | VLKL SYLAX WAFER DN150 GGG40-EPDM-POLYAMIDE FM MET SCHAKELAAR | VANNE PAPILLON SYLAX WAFER DN150 GGG40-EPDM-POLYAMIDE FM AVEC CONTACT FIN DE COURSE
149G038535 | 149G038535 | VLKL SYLAX WAFER DN200 GGG40-EPDM-POLYAMIDE FM MET SCHAKELAAR | VANNE PAPILLON SYLAX WAFER DN200 GGG40-EPDM-POLYAMIDE FM AVEC CONTACT FIN DE COURSE
149G038536 | 149G038536 | VLKL SYLAX WAFER DN250 GGG40-EPDM-POLYAMIDE FM MET SCHAKELAAR | VANNE PAPILLON SYLAX WAFER DN250 GGG40-EPDM-POLYAMIDE FM AVEC CONTACT FIN DE COURSE
149G038537 | 149G038537 | VLKL SYLAX WAFER DN300 GGG40-EPDM-POLYAMIDE FM MET SCHAKELAAR | VANNE PAPILLON SYLAX WAFER DN300 GGG40-EPDM-POLYAMIDE FM AVEC CONTACT FIN DE COURSE
| 149G065380 | VLKL SYLAX WAFER DN50 GGG40-EPDM-POLYAMIDE FM ZONDER SCHAKELAAR | VANNE PAPILLON SYLAX WAFER DN50 GGG40-EPDM-POLYAMIDE FM SANS CONTACT FIN DE COURSE
149G065381 | 149G065381 | VLKL SYLAX WAFER DN65 GGG40-EPDM-POLYAMIDE FM ZONDER SCHAKELAAR | VANNE PAPILLON SYLAX WAFER DN65 GGG40-EPDM-POLYAMIDE FM SANS CONTACT FIN DE COURSE
149G065382 | 149G065382 | VLKL SYLAX WAFER DN80 GGG40-EPDM-POLYAMIDE FM ZONDER SCHAKELAAR | VANNE PAPILLON SYLAX WAFER DN80 GGG40-EPDM-POLYAMIDE FM SANS CONTACT FIN DE COURSE
149G065401 | 149G065401 | VLKL SYLAX WAFER DN100 GGG40-EPDM-POLYAMIDE FM ZONDER SCHAKELAAR | VANNE PAPILLON SYLAX WAFER DN100 GGG40-EPDM-POLYAMIDE FM SANS CONTACT FIN DE COURSE
149G065383 | 149G065383 | VLKL SYLAX WAFER DN125 GGG40-EPDM-POLYAMIDE FM ZONDER SCHAKELAAR | VANNE PAPILLON SYLAX WAFER DN125 GGG40-EPDM-POLYAMIDE FM SANS CONTACT FIN DE COURSE
149G065384 | 149G065384 | VLKL SYLAX WAFER DN150 GGG40-EPDM-POLYAMIDE FM ZONDER SCHAKELAAR | VANNE PAPILLON SYLAX WAFER DN150 GGG40-EPDM-POLYAMIDE FM SANS CONTACT FIN DE COURSE
149G044225 | 149G044225 | VLKL SYLAX WAFER DN200 GGG40-EPDM-POLYAMIDE FM ZONDER SCHAKELAAR | VANNE PAPILLON SYLAX WAFER DN200 GGG40-EPDM-POLYAMIDE FM SANS CONTACT FIN DE COURSE
149G044226 | 149G044226 | VLKL SYLAX WAFER DN250 GGG40-EPDM-POLYAMIDE FM ZONDER SCHAKELAAR | VANNE PAPILLON SYLAX WAFER DN250 GGG40-EPDM-POLYAMIDE FM SANS CONTACT FIN DE COURSE
149G044227 | 149G044227 | VLKL SYLAX WAFER DN300 GGG40-EPDM-POLYAMIDE FM ZONDER SCHAKELAAR | VANNE PAPILLON SYLAX WAFER DN300 GGG40-EPDM-POLYAMIDE FM SANS CONTACT FIN DE COURSE
149G065385 | 149G065385 | VLKL SYLAX WAFER DN32/40 GGG40-EPDM-RVS316 FM MET SCHAKELAAR | VANNE PAPILLON SYLAX WAFER DN32/40 GGG40-EPDM-INOX316 FM AVEC CONTACT FIN DE COURSE
149G065386 | 149G065386 | VLKL SYLAX WAFER DN50 GGG40-EPDM-RVS316 FM MET SCHAKELAAR | VANNE PAPILLON SYLAX WAFER DN50 GGG40-EPDM-INOX316 FM AVEC CONTACT FIN DE COURSE
149G065387 | 149G065387 | VLKL SYLAX WAFER DN65 GGG40-EPDM-RVS316 FM MET SCHAKELAAR | VANNE PAPILLON SYLAX WAFER DN65 GGG40-EPDM-INOX316 FM AVEC CONTACT FIN DE COURSE
149G065388 | 149G065388 | VLKL SYLAX WAFER DN80 GGG40-EPDM-RVS316 FM MET SCHAKELAAR | VANNE PAPILLON SYLAX WAFER DN80 GGG40-EPDM-INOX316 FM AVEC CONTACT FIN DE COURSE
149G065389 | 149G065389 | VLKL SYLAX WAFER DN100 GGG40-EPDM-RVS316 FM MET SCHAKELAAR | VANNE PAPILLON SYLAX WAFER DN100 GGG40-EPDM-INOX316 FM AVEC CONTACT FIN DE COURSE
149G065390 | 149G065390 | VLKL SYLAX WAFER DN125 GGG40-EPDM-RVS316 FM MET SCHAKELAAR | VANNE PAPILLON SYLAX WAFER DN125 GGG40-EPDM-INOX316 FM AVEC CONTACT FIN DE COURSE
149G065391 | 149G065391 | VLKL SYLAX WAFER DN150 GGG40-EPDM-RVS316 FM MET SCHAKELAAR | VANNE PAPILLON SYLAX WAFER DN150 GGG40-EPDM-INOX316 FM AVEC CONTACT FIN DE COURSE
149G043788 | 149G043788 | VLKL SYLAX WAFER DN200 GGG40-EPDM-RVS316 FM MET SCHAKELAAR | VANNE PAPILLON SYLAX WAFER DN200 GGG40-EPDM-INOX316 FM AVEC CONTACT FIN DE COURSE
149G043789 | 149G043789 | VLKL SYLAX WAFER DN250 GGG40-EPDM-RVS316 FM MET SCHAKELAAR | VANNE PAPILLON SYLAX WAFER DN250 GGG40-EPDM-INOX316 FM AVEC CONTACT FIN DE COURSE
| 149G043790 | VLKL SYLAX WAFER DN300 GGG40-EPDM-RVS316 FM MET SCHAKELAAR | VANNE PAPILLON SYLAX WAFER DN300 GGG40-EPDM-INOX316 FM AVEC CONTACT FIN DE COURSE
| 149G065392 | VLKL SYLAX WAFER DN32/40 GGG40-EPDM-RVS316 FM ZONDER SCHAKELAAR | VANNE PAPILLON SYLAX WAFER DN32/40 GGG40-EPDM-INOX316 FM SANS CONTACT FIN DE COURSE
| 149G065393 | VLKL SYLAX WAFER DN50 GGG40-EPDM-RVS316 FM ZONDER SCHAKELAAR | VANNE PAPILLON SYLAX WAFER DN50 GGG40-EPDM-INOX316 FM SANS CONTACT FIN DE COURSE
149G065394 | 149G065394 | VLKL SYLAX WAFER DN65 GGG40-EPDM-RVS316 FM ZONDER SCHAKELAAR | VANNE PAPILLON SYLAX WAFER DN65 GGG40-EPDM-INOX316 FM SANS CONTACT FIN DE COURSE
149G065396 | 149G065396 | VLKL SYLAX WAFER DN80 GGG40-EPDM-RVS316 FM ZONDER SCHAKELAAR | VANNE PAPILLON SYLAX WAFER DN80 GGG40-EPDM-INOX316 FM SANS CONTACT FIN DE COURSE
149G065398 | 149G065398 | VLKL SYLAX WAFER DN100 GGG40-EPDM-RVS316 FM ZONDER SCHAKELAAR | VANNE PAPILLON SYLAX WAFER DN100 GGG40-EPDM-INOX316 FM SANS CONTACT FIN DE COURSE
149G065399 | 149G065399 | VLKL SYLAX WAFER DN125 GGG40-EPDM-RVS316 FM ZONDER SCHAKELAAR | VANNE PAPILLON SYLAX WAFER DN125 GGG40-EPDM-INOX316 FM SANS CONTACT FIN DE COURSE
149G065400 | 149G065400 | VLKL SYLAX WAFER DN150 GGG40-EPDM-RVS316 FM ZONDER SCHAKELAAR | VANNE PAPILLON SYLAX WAFER DN150 GGG40-EPDM-INOX316 FM SANS CONTACT FIN DE COURSE
149G044234 | 149G044234 | VLKL SYLAX WAFER DN200 GGG40-EPDM-RVS316 FM ZONDER SCHAKELAAR | VANNE PAPILLON SYLAX WAFER DN200 GGG40-EPDM-INOX316 FM SANS CONTACT FIN DE COURSE
149G044235 | 149G044235 | VLKL SYLAX WAFER DN250 GGG40-EPDM-RVS316 FM ZONDER SCHAKELAAR | VANNE PAPILLON SYLAX WAFER DN250 GGG40-EPDM-INOX316 FM SANS CONTACT FIN DE COURSE
| 149G044236 | VLKL SYLAX WAFER DN300 GGG40-EPDM-RVS316 FM ZONDER SCHAKELAAR | VANNE PAPILLON SYLAX WAFER DN300 GGG40-EPDM-INOX316 FM SANS CONTACT FIN DE COURSE
149G046566 | 149G046566 | VLKL SYLAX RINGVORMIG DN50 GGG40-NBR-POLYAMIDE GAS | VANNE PAPILLON SYLAX RINGVORMIG DN50 GGG40-NBR-POLYAMIDE GAZ
149G038730 | 149G038730 | VLKL SYLAX RINGVORMIG DN80 GGG40-NBR-POLYAMIDE GAS | VANNE PAPILLON SYLAX RINGVORMIG DN80 GGG40-NBR-POLYAMIDE GAZ
149G038731 | 149G038731 | VLKL SYLAX RINGVORMIG DN100 GGG40-NBR-POLYAMIDE GAS | VANNE PAPILLON SYLAX RINGVORMIG DN100 GGG40-NBR-POLYAMIDE GAZ
149G038773 | 149G038773 | VLKL SYLAX WAFER DN50 GGG40-NBR-POLYAMIDE GAS | VANNE PAPILLON SYLAX WAFER DN50 GGG40-NBR-POLYAMIDE GAZ
149G032650 | 149G032650 | VLKL SYLAX WAFER DN65 GGG40-NBR-POLYAMIDE GAS | VANNE PAPILLON SYLAX WAFER DN65 GGG40-NBR-POLYAMIDE GAZ
149G032652 | 149G032652 | VLKL SYLAX WAFER DN80 GGG40-NBR-POLYAMIDE GAS | VANNE PAPILLON SYLAX WAFER DN80 GGG40-NBR-POLYAMIDE GAZ
149G038774 | 149G038774 | VLKL SYLAX WAFER DN100 GGG40-NBR-POLYAMIDE GAS | VANNE PAPILLON SYLAX WAFER DN100 GGG40-NBR-POLYAMIDE GAZ
149G032656 | 149G032656 | VLKL SYLAX WAFER DN125 GGG40-NBR-POLYAMIDE GAS | VANNE PAPILLON SYLAX WAFER DN125 GGG40-NBR-POLYAMIDE GAZ
149G032658 | 149G032658 | VLKL SYLAX WAFER DN150 GGG40-NBR-POLYAMIDE GAS | VANNE PAPILLON SYLAX WAFER DN150 GGG40-NBR-POLYAMIDE GAZ
149G038775 | 149G038775 | VLKL SYLAX WAFER DN200 GGG40-NBR-POLYAMIDE GAS | VANNE PAPILLON SYLAX WAFER DN200 GGG40-NBR-POLYAMIDE GAZ
149G038776 | 149G038776 | VLKL SYLAX WAFER DN250 GGG40-NBR-POLYAMIDE GAS | VANNE PAPILLON SYLAX WAFER DN250 GGG40-NBR-POLYAMIDE GAZ
149G038777 | 149G038777 | VLKL SYLAX LUG DN50 GGG40-NBR-POLYAMIDE GAS | VANNE PAPILLON SYLAX LUG DN50 GGG40-NBR-POLYAMIDE GAZ
149G032810 | 149G032810 | VLKL SYLAX LUG DN65 GGG40-NBR-POLYAMIDE GAS | VANNE PAPILLON SYLAX LUG DN65 GGG40-NBR-POLYAMIDE GAZ
149G032812 | 149G032812 | VLKL SYLAX LUG DN80 GGG40-NBR-POLYAMIDE GAS | VANNE PAPILLON SYLAX LUG DN80 GGG40-NBR-POLYAMIDE GAZ
149G089469 | 149G089469 | VLKL SYLAX LUG DN100 GGG40-NBR-POLYAMIDE GAS | VANNE PAPILLON SYLAX LUG DN100 GGG40-NBR-POLYAMIDE GAZ
149G032816 | 149G032816 | VLKL SYLAX LUG DN125 GGG40-NBR-POLYAMIDE GAS | VANNE PAPILLON SYLAX LUG DN125 GGG40-NBR-POLYAMIDE GAZ
149G032818 | 149G032818 | VLKL SYLAX LUG DN150 GGG40-NBR-POLYAMIDE GAS | VANNE PAPILLON SYLAX LUG DN150 GGG40-NBR-POLYAMIDE GAZ
149G038781 | 149G038781 | VLKL SYLAX LUG DN200 GGG40-NBR-POLYAMIDE GAS PN16 | VANNE PAPILLON SYLAX LUG DN200 GGG40-NBR-POLYAMIDE GAZ PN16
149G038782 | 149G038782 | VLKL SYLAX LUG DN250 GGG40-NBR-POLYAMIDE GAS PN16 | VANNE PAPILLON SYLAX LUG DN250 GGG40-NBR-POLYAMIDE GAZ PN16
149G038779 | 149G038779 | VLKL SYLAX LUG DN200 GGG40-NBR-POLYAMIDE GAS PN10 | VANNE PAPILLON SYLAX LUG DN200 GGG40-NBR-POLYAMIDE GAZ PN10
149G038780 | 149G038780 | VLKL SYLAX LUG DN250 GGG40-NBR-POLYAMIDE GAS PN10 | VANNE PAPILLON SYLAX LUG DN250 GGG40-NBR-POLYAMIDE GAZ PN10
149G080747 | 149G080747 | VLKL SYLAX WAFER DN50 GGG40-NBR-POLYAMIDE GAS WORMWIELKAST | VANNE PAPILLON SYLAX WAFER DN50 GGG40-NBR-POLYAMIDE GAZ REDUCTEUR MANUEL
| 149G080748 | VLKL SYLAX WAFER DN65 GGG40-NBR-POLYAMIDE GAS WORMWIELKAST | VANNE PAPILLON SYLAX WAFER DN65 GGG40-NBR-POLYAMIDE GAZ REDUCTEUR MANUEL
| 149G080749 | VLKL SYLAX WAFER DN80 GGG40-NBR-POLYAMIDE GAS WORMWIELKAST | VANNE PAPILLON SYLAX WAFER DN80 GGG40-NBR-POLYAMIDE GAZ REDUCTEUR MANUEL
| 149G079267 | VLKL SYLAX WAFER DN100 GGG40-NBR-POLYAMIDE GAS WORMWIELKAST | VANNE PAPILLON SYLAX WAFER DN100 GGG40-NBR-POLYAMIDE GAZ REDUCTEUR MANUEL
| 149G080697 | VLKL SYLAX WAFER DN125 GGG40-NBR-POLYAMIDE GAS WORMWIELKAST | VANNE PAPILLON SYLAX WAFER DN125 GGG40-NBR-POLYAMIDE GAZ REDUCTEUR MANUEL
149G080698 | 149G080698 | VLKL SYLAX WAFER DN150 GGG40-NBR-POLYAMIDE GAS WORMWIELKAST | VANNE PAPILLON SYLAX WAFER DN150 GGG40-NBR-POLYAMIDE GAZ REDUCTEUR MANUEL
149G080699 | 149G080699 | VLKL SYLAX WAFER DN200 GGG40-NBR-POLYAMIDE GAS WORMWIELKAST | VANNE PAPILLON SYLAX WAFER DN200 GGG40-NBR-POLYAMIDE GAZ REDUCTEUR MANUEL
149G080700 | 149G080700 | VLKL SYLAX WAFER DN250 GGG40-NBR-POLYAMIDE GAS WORMWIELKAST | VANNE PAPILLON SYLAX WAFER DN250 GGG40-NBR-POLYAMIDE GAZ REDUCTEUR MANUEL
149G080701 | 149G080701 | VLKL SYLAX WAFER DN300 GGG40-NBR-POLYAMIDE GAS WORMWIELKAST | VANNE PAPILLON SYLAX WAFER DN300 GGG40-NBR-POLYAMIDE GAZ REDUCTEUR MANUEL
| 149G080753 | VLKL SYLAX LUG DN50 GGG40-NBR-POLYAMIDE GAS WORMWIELKAST | VANNE PAPILLON SYLAX LUG DN50 GGG40-NBR-POLYAMIDE GAZ REDUCTEUR MANUEL
| 149G080754 | VLKL SYLAX LUG DN65 GGG40-NBR-POLYAMIDE GAS WORMWIELKAST | VANNE PAPILLON SYLAX LUG DN65 GGG40-NBR-POLYAMIDE GAZ REDUCTEUR MANUEL
| 149G080755 | VLKL SYLAX LUG DN80 GGG40-NBR-POLYAMIDE GAS WORMWIELKAST | VANNE PAPILLON SYLAX LUG DN80 GGG40-NBR-POLYAMIDE GAZ REDUCTEUR MANUEL
149G079846 | 149G079846 | VLKL SYLAX LUG DN100 GGG40-NBR-POLYAMIDE GAS WORMWIELKAST | VANNE PAPILLON SYLAX LUG DN100 GGG40-NBR-POLYAMIDE GAZ REDUCTEUR MANUEL
| 149G080713 | VLKL SYLAX LUG DN125 GGG40-NBR-POLYAMIDE GAS WORMWIELKAST | VANNE PAPILLON SYLAX LUG DN125 GGG40-NBR-POLYAMIDE GAZ REDUCTEUR MANUEL
149G080714 | 149G080714 | VLKL SYLAX LUG DN150 GGG40-NBR-POLYAMIDE GAS WORMWIELKAST | VANNE PAPILLON SYLAX LUG DN150 GGG40-NBR-POLYAMIDE GAZ REDUCTEUR MANUEL
149G080715 | 149G080715 | VLKL SYLAX LUG DN200 GGG40-NBR-POLYAMIDE GAS WORMWIELKAST PN10 | VANNE PAPILLON SYLAX LUG DN200 GGG40-NBR-POLYAMIDE GAZ REDUCTEUR MANUEL PN10
| 149G080716 | VLKL SYLAX LUG DN250 GGG40-NBR-POLYAMIDE GAS WORMWIELKAST PN10 | VANNE PAPILLON SYLAX LUG DN250 GGG40-NBR-POLYAMIDE GAZ REDUCTEUR MANUEL PN10
| 149G080717 | VLKL SYLAX LUG DN300 GGG40-NBR-POLYAMIDE GAS WORMWIELKAST PN10 | VANNE PAPILLON SYLAX LUG DN300 GGG40-NBR-POLYAMIDE GAZ REDUCTEUR MANUEL PN10
149G080718 | 149G080718 | VLKL SYLAX LUG DN200 GGG40-NBR-POLYAMIDE GAS WORMWIELKAST PN16 | VANNE PAPILLON SYLAX LUG DN200 GGG40-NBR-POLYAMIDE GAZ REDUCTEUR MANUEL PN16
149G080719 | 149G080719 | VLKL SYLAX LUG DN250 GGG40-NBR-POLYAMIDE GAS WORMWIELKAST PN16 | VANNE PAPILLON SYLAX LUG DN250 GGG40-NBR-POLYAMIDE GAZ REDUCTEUR MANUEL PN16
149G080720 | 149G080720 | VLKL SYLAX LUG DN300 GGG40-NBR-POLYAMIDE GAS WORMWIELKAST PN16 | VANNE PAPILLON SYLAX LUG DN300 GGG40-NBR-POLYAMIDE GAZ REDUCTEUR MANUEL PN16
| 149G041930 | VLKL SYLAX RINGVORMIG DN50 GGG40-NBR-RVS316 GAS | VANNE PAPILLON SYLAX RINGVORMIG DN50 GGG40-NBR-INOX316 GAZ
#VALUE! | 149G041932 | VLKL SYLAX RINGVORMIG DN80 GGG40-NBR-RVS316 GAS | VANNE PAPILLON SYLAX RINGVORMIG DN80 GGG40-NBR-INOX316 GAZ
| 149G041933 | VLKL SYLAX RINGVORMIG DN100 GGG40-NBR-RVS316 GAS | VANNE PAPILLON SYLAX RINGVORMIG DN100 GGG40-NBR-INOX316 GAZ
149G038792 | 149G038792 | VLKL SYLAX WAFER DN32/40 GGG40-NBR-RVS316 GAS | VANNE PAPILLON SYLAX WAFER DN32/40 GGG40-NBR-INOX316 GAZ
149G038793 | 149G038793 | VLKL SYLAX WAFER DN50 GGG40-NBR-RVS316 GAS | VANNE PAPILLON SYLAX WAFER DN50 GGG40-NBR-INOX316 GAZ
149G038794 | 149G038794 | VLKL SYLAX WAFER DN65 GGG40-NBR-RVS316 GAS | VANNE PAPILLON SYLAX WAFER DN65 GGG40-NBR-INOX316 GAZ
149G038795 | 149G038795 | VLKL SYLAX WAFER DN80 GGG40-NBR-RVS316 GAS | VANNE PAPILLON SYLAX WAFER DN80 GGG40-NBR-INOX316 GAZ
149G038796 | 149G038796 | VLKL SYLAX WAFER DN100 GGG40-NBR-RVS316 GAS | VANNE PAPILLON SYLAX WAFER DN100 GGG40-NBR-INOX316 GAZ
149G038797 | 149G038797 | VLKL SYLAX WAFER DN125 GGG40-NBR-RVS316 GAS | VANNE PAPILLON SYLAX WAFER DN125 GGG40-NBR-INOX316 GAZ
149G038798 | 149G038798 | VLKL SYLAX WAFER DN150 GGG40-NBR-RVS316 GAS | VANNE PAPILLON SYLAX WAFER DN150 GGG40-NBR-INOX316 GAZ
149G038799 | 149G038799 | VLKL SYLAX WAFER DN200 GGG40-NBR-RVS316 GAS | VANNE PAPILLON SYLAX WAFER DN200 GGG40-NBR-INOX316 GAZ
149G038800 | 149G038800 | VLKL SYLAX WAFER DN250 GGG40-NBR-RVS316 GAS | VANNE PAPILLON SYLAX WAFER DN250 GGG40-NBR-INOX316 GAZ
149G038811 | 149G038811 | VLKL SYLAX LUG DN32 GGG40-NBR-RVS316 GAS | VANNE PAPILLON SYLAX LUG DN32 GGG40-NBR-INOX316 GAZ
149G038812 | 149G038812 | VLKL SYLAX LUG DN40 GGG40-NBR-RVS316 GAS | VANNE PAPILLON SYLAX LUG DN40 GGG40-NBR-INOX316 GAZ
149G038813 | 149G038813 | VLKL SYLAX LUG DN50 GGG40-NBR-RVS316 GAS | VANNE PAPILLON SYLAX LUG DN50 GGG40-NBR-INOX316 GAZ
149G038814 | 149G038814 | VLKL SYLAX LUG DN65 GGG40-NBR-RVS316 GAS | VANNE PAPILLON SYLAX LUG DN65 GGG40-NBR-INOX316 GAZ
149G038815 | 149G038815 | VLKL SYLAX LUG DN80 GGG40-NBR-RVS316 GAS | VANNE PAPILLON SYLAX LUG DN80 GGG40-NBR-INOX316 GAZ
149G038816 | 149G038816 | VLKL SYLAX LUG DN100 GGG40-NBR-RVS316 GAS | VANNE PAPILLON SYLAX LUG DN100 GGG40-NBR-INOX316 GAZ
149G038817 | 149G038817 | VLKL SYLAX LUG DN125 GGG40-NBR-RVS316 GAS | VANNE PAPILLON SYLAX LUG DN125 GGG40-NBR-INOX316 GAZ
149G038818 | 149G038818 | VLKL SYLAX LUG DN150 GGG40-NBR-RVS316 GAS | VANNE PAPILLON SYLAX LUG DN150 GGG40-NBR-INOX316 GAZ
149G038821 | 149G038821 | VLKL SYLAX LUG DN200 GGG40-NBR-RVS316 GAS PN10 | VANNE PAPILLON SYLAX LUG DN200 GGG40-NBR-INOX316 GAZ PN10
149G038822 | 149G038822 | VLKL SYLAX LUG DN250 GGG40-NBR-RVS316 GAS PN10 | VANNE PAPILLON SYLAX LUG DN250 GGG40-NBR-INOX316 GAZ PN10
149G038819 | 149G038819 | VLKL SYLAX LUG DN200 GGG40-NBR-RVS316 GAS PN16 | VANNE PAPILLON SYLAX LUG DN200 GGG40-NBR-INOX316 GAZ PN16
149G038820 | 149G038820 | VLKL SYLAX LUG DN250 GGG40-NBR-RVS316 GAS PN16 | VANNE PAPILLON SYLAX LUG DN250 GGG40-NBR-INOX316 GAZ PN16
| 149G080759 | VLKL SYLAX WAFER DN40 GGG40-NBR-RVS316 GAS WORMWIELKAST | VANNE PAPILLON SYLAX WAFER DN40 GGG40-NBR-INOX316 GAZ REDUCTEUR MANUEL
| 149G080760 | VLKL SYLAX WAFER DN50 GGG40-NBR-RVS316 GAS WORMWIELKAST | VANNE PAPILLON SYLAX WAFER DN50 GGG40-NBR-INOX316 GAZ REDUCTEUR MANUEL
| 149G080761 | VLKL SYLAX WAFER DN65 GGG40-NBR-RVS316 GAS WORMWIELKAST | VANNE PAPILLON SYLAX WAFER DN65 GGG40-NBR-INOX316 GAZ REDUCTEUR MANUEL
| 149G080762 | VLKL SYLAX WAFER DN80 GGG40-NBR-RVS316 GAS WORMWIELKAST | VANNE PAPILLON SYLAX WAFER DN80 GGG40-NBR-INOX316 GAZ REDUCTEUR MANUEL
149G080726 | 149G080726 | VLKL SYLAX WAFER DN100 GGG40-NBR-RVS316 GAS WORMWIELKAST | VANNE PAPILLON SYLAX WAFER DN100 GGG40-NBR-INOX316 GAZ REDUCTEUR MANUEL
| 149G080727 | VLKL SYLAX WAFER DN125 GGG40-NBR-RVS316 GAS WORMWIELKAST | VANNE PAPILLON SYLAX WAFER DN125 GGG40-NBR-INOX316 GAZ REDUCTEUR MANUEL
149G080728 | 149G080728 | VLKL SYLAX WAFER DN150 GGG40-NBR-RVS316 GAS WORMWIELKAST | VANNE PAPILLON SYLAX WAFER DN150 GGG40-NBR-INOX316 GAZ REDUCTEUR MANUEL
| 149G080729 | VLKL SYLAX WAFER DN200 GGG40-NBR-RVS316 GAS WORMWIELKAST | VANNE PAPILLON SYLAX WAFER DN200 GGG40-NBR-INOX316 GAZ REDUCTEUR MANUEL
149G080730 | 149G080730 | VLKL SYLAX WAFER DN250 GGG40-NBR-RVS316 GAS WORMWIELKAST | VANNE PAPILLON SYLAX WAFER DN250 GGG40-NBR-INOX316 GAZ REDUCTEUR MANUEL
149G079286 | 149G079286 | VLKL SYLAX WAFER DN300 GGG40-NBR-RVS316 GAS WORMWIELKAST | VANNE PAPILLON SYLAX WAFER DN300 GGG40-NBR-INOX316 GAZ REDUCTEUR MANUEL
| 149G080767 | VLKL SYLAX LUG DN40 GGG40-NBR-RVS316 GAS WORMWIELKAST | VANNE PAPILLON SYLAX LUG DN40 GGG40-NBR-INOX316 GAZ REDUCTEUR MANUEL
| 149G080768 | VLKL SYLAX LUG DN50 GGG40-NBR-RVS316 GAS WORMWIELKAST | VANNE PAPILLON SYLAX LUG DN50 GGG40-NBR-INOX316 GAZ REDUCTEUR MANUEL
| 149G080769 | VLKL SYLAX LUG DN65 GGG40-NBR-RVS316 GAS WORMWIELKAST | VANNE PAPILLON SYLAX LUG DN65 GGG40-NBR-INOX316 GAZ REDUCTEUR MANUEL
149G080770 | 149G080770 | VLKL SYLAX LUG DN80 GGG40-NBR-RVS316 GAS WORMWIELKAST | VANNE PAPILLON SYLAX LUG DN80 GGG40-NBR-INOX316 GAZ REDUCTEUR MANUEL
| 149G080734 | VLKL SYLAX LUG DN100 GGG40-NBR-RVS316 GAS WORMWIELKAST | VANNE PAPILLON SYLAX LUG DN100 GGG40-NBR-INOX316 GAZ REDUCTEUR MANUEL
| 149G080735 | VLKL SYLAX LUG DN125 GGG40-NBR-RVS316 GAS WORMWIELKAST | VANNE PAPILLON SYLAX LUG DN125 GGG40-NBR-INOX316 GAZ REDUCTEUR MANUEL
| 149G080736 | VLKL SYLAX LUG DN150 GGG40-NBR-RVS316 GAS WORMWIELKAST | VANNE PAPILLON SYLAX LUG DN150 GGG40-NBR-INOX316 GAZ REDUCTEUR MANUEL
| 149G080737 | VLKL SYLAX LUG DN200 GGG40-NBR-RVS316 GAS WORMWIELKAST PN16 | VANNE PAPILLON SYLAX LUG DN200 GGG40-NBR-INOX316 GAZ REDUCTEUR MANUEL PN16
| 149G080738 | VLKL SYLAX LUG DN250 GGG40-NBR-RVS316 GAS WORMWIELKAST PN16 | VANNE PAPILLON SYLAX LUG DN250 GGG40-NBR-INOX316 GAZ REDUCTEUR MANUEL PN16
149G080739 | 149G080739 | VLKL SYLAX LUG DN300 GGG40-NBR-RVS316 GAS WORMWIELKAST PN16 | VANNE PAPILLON SYLAX LUG DN300 GGG40-NBR-INOX316 GAZ REDUCTEUR MANUEL PN16
| 149G080731 | VLKL SYLAX LUG DN200 GGG40-NBR-RVS316 GAS WORMWIELKAST PN10 | VANNE PAPILLON SYLAX LUG DN200 GGG40-NBR-INOX316 GAZ REDUCTEUR MANUEL PN10
149G080732 | 149G080732 | VLKL SYLAX LUG DN250 GGG40-NBR-RVS316 GAS WORMWIELKAST PN10 | VANNE PAPILLON SYLAX LUG DN250 GGG40-NBR-INOX316 GAZ REDUCTEUR MANUEL PN10
149G080733 | 149G080733 | VLKL SYLAX LUG DN300 GGG40-NBR-RVS316 GAS WORMWIELKAST PN10 | VANNE PAPILLON SYLAX LUG DN300 GGG40-NBR-INOX316 GAZ REDUCTEUR MANUEL PN10
149G013015 | 149G013015 | VLKL TILIS WAFER DN50 GGG40-PTFE-RVS316 | VANNE PAPILLON TILIS WAFER DN50 GGG40-PTFE-INOX316
149G013025 | 149G013025 | VLKL TILIS WAFER DN65 GGG40-PTFE-RVS316 | VANNE PAPILLON TILIS WAFER DN65 GGG40-PTFE-INOX316
149G059737 | 149G059737 | VLKL TILIS WAFER DN80 GGG40-PTFE-RVS316 | VANNE PAPILLON TILIS WAFER DN80 GGG40-PTFE-INOX316
149G013039 | 149G013039 | VLKL TILIS WAFER DN100 GGG40-PTFE-RVS316 | VANNE PAPILLON TILIS WAFER DN100 GGG40-PTFE-INOX316
149G013047 | 149G013047 | VLKL TILIS WAFER DN125 GGG40-PTFE-RVS316 | VANNE PAPILLON TILIS WAFER DN125 GGG40-PTFE-INOX316
149G013051 | 149G013051 | VLKL TILIS WAFER DN150 GGG40-PTFE-RVS316 | VANNE PAPILLON TILIS WAFER DN150 GGG40-PTFE-INOX316
149G038871 | 149G038871 | VLKL TILIS WAFER DN200 GGG40-PTFE-RVS316 | VANNE PAPILLON TILIS WAFER DN200 GGG40-PTFE-INOX316
149G016787 | 149G016787 | VLKL TILIS LUG DN50 GGG40-PTFE-RVS316 | VANNE PAPILLON TILIS LUG DN50 GGG40-PTFE-INOX316
149G059869 | 149G059869 | VLKL TILIS LUG DN65 GGG40-PTFE-RVS316 | VANNE PAPILLON TILIS LUG DN65 GGG40-PTFE-INOX316
149G059870 | 149G059870 | VLKL TILIS LUG DN80 GGG40-PTFE-RVS316 | VANNE PAPILLON TILIS LUG DN80 GGG40-PTFE-INOX316
149G059871 | 149G059871 | VLKL TILIS LUG DN100 GGG40-PTFE-RVS316 | VANNE PAPILLON TILIS LUG DN100 GGG40-PTFE-INOX316
149G016789 | 149G016789 | VLKL TILIS LUG DN125 GGG40-PTFE-RVS316 | VANNE PAPILLON TILIS LUG DN125 GGG40-PTFE-INOX316
149G059872 | 149G059872 | VLKL TILIS LUG DN150 GGG40-PTFE-RVS316 | VANNE PAPILLON TILIS LUG DN150 GGG40-PTFE-INOX316
149G038872 | 149G038872 | VLKL TILIS LUG DN200 GGG40-PTFE-RVS316 PN16 | VANNE PAPILLON TILIS LUG DN200 GGG40-PTFE-INOX316 PN16
149G038873 | 149G038873 | VLKL TILIS LUG DN200 GGG40-PTFE-RVS316 PN10 | VANNE PAPILLON TILIS LUG DN200 GGG40-PTFE-INOX316 PN10
| 149G080799 | VLKL TILIS WAFER DN50 GGG40-PTFE-RVS316 WORMWIELKAST | VANNE PAPILLON TILIS WAFER DN50 GGG40-PTFE-INOX316 REDUCTEUR MANUEL
| 149G080800 | VLKL TILIS WAFER DN65 GGG40-PTFE-RVS316 WORMWIELKAST | VANNE PAPILLON TILIS WAFER DN65 GGG40-PTFE-INOX316 REDUCTEUR MANUEL
| 149G080801 | VLKL TILIS WAFER DN80 GGG40-PTFE-RVS316 WORMWIELKAST | VANNE PAPILLON TILIS WAFER DN80 GGG40-PTFE-INOX316 REDUCTEUR MANUEL
| 149G080790 | VLKL TILIS WAFER DN100 GGG40-PTFE-RVS316 WORMWIELKAST | VANNE PAPILLON TILIS WAFER DN100 GGG40-PTFE-INOX316 REDUCTEUR MANUEL
| 149G080791 | VLKL TILIS WAFER DN125 GGG40-PTFE-RVS316 WORMWIELKAST | VANNE PAPILLON TILIS WAFER DN125 GGG40-PTFE-INOX316 REDUCTEUR MANUEL
149G080792 | 149G080792 | VLKL TILIS WAFER DN150 GGG40-PTFE-RVS316 WORMWIELKAST | VANNE PAPILLON TILIS WAFER DN150 GGG40-PTFE-INOX316 REDUCTEUR MANUEL
149G080782 | 149G080782 | VLKL TILIS WAFER DN200 GGG40-PTFE-RVS316 WORMWIELKAST | VANNE PAPILLON TILIS WAFER DN200 GGG40-PTFE-INOX316 REDUCTEUR MANUEL
| 149G079617 | VLKL TILIS WAFER DN250 GGG40-PTFE-RVS316 WORMWIELKAST | VANNE PAPILLON TILIS WAFER DN250 GGG40-PTFE-INOX316 REDUCTEUR MANUEL
| 149G080783 | VLKL TILIS WAFER DN300 GGG40-PTFE-RVS316 WORMWIELKAST | VANNE PAPILLON TILIS WAFER DN300 GGG40-PTFE-INOX316 REDUCTEUR MANUEL
149G080802 | 149G080802 | VLKL TILIS LUG DN50 GGG40-PTFE-RVS316 WORMWIELKAST | VANNE PAPILLON TILIS LUG DN50 GGG40-PTFE-INOX316 REDUCTEUR MANUEL
| 149G080803 | VLKL TILIS LUG DN65 GGG40-PTFE-RVS316 WORMWIELKAST | VANNE PAPILLON TILIS LUG DN65 GGG40-PTFE-INOX316 REDUCTEUR MANUEL
149G080804 | 149G080804 | VLKL TILIS LUG DN80 GGG40-PTFE-RVS316 WORMWIELKAST | VANNE PAPILLON TILIS LUG DN80 GGG40-PTFE-INOX316 REDUCTEUR MANUEL
149G080793 | 149G080793 | VLKL TILIS LUG DN100 GGG40-PTFE-RVS316 WORMWIELKAST | VANNE PAPILLON TILIS LUG DN100 GGG40-PTFE-INOX316 REDUCTEUR MANUEL
| 149G080794 | VLKL TILIS LUG DN125 GGG40-PTFE-RVS316 WORMWIELKAST | VANNE PAPILLON TILIS LUG DN125 GGG40-PTFE-INOX316 REDUCTEUR MANUEL
149G080795 | 149G080795 | VLKL TILIS LUG DN150 GGG40-PTFE-RVS316 WORMWIELKAST | VANNE PAPILLON TILIS LUG DN150 GGG40-PTFE-INOX316 REDUCTEUR MANUEL
| 149G088303 | VLKL TILIS LUG DN200 GGG40-PTFE-RVS316 WORMWIELKAST PN16 | VANNE PAPILLON TILIS LUG DN200 GGG40-PTFE-INOX316 REDUCTEUR MANUEL PN16
| 149G080796 | VLKL TILIS LUG DN250 GGG40-PTFE-RVS316 WORMWIELKAST PN16 | VANNE PAPILLON TILIS LUG DN250 GGG40-PTFE-INOX316 REDUCTEUR MANUEL PN16
| 149G080797 | VLKL TILIS LUG DN300 GGG40-PTFE-RVS316 WORMWIELKAST PN16 | VANNE PAPILLON TILIS LUG DN300 GGG40-PTFE-INOX316 REDUCTEUR MANUEL PN16
| 149G079858 | VLKL TILIS LUG DN200 GGG40-PTFE-RVS316 WORMWIELKAST PN10 | VANNE PAPILLON TILIS LUG DN200 GGG40-PTFE-INOX316 REDUCTEUR MANUEL PN10
149G080771 | 149G080771 | VLKL TILIS LUG DN250 GGG40-PTFE-RVS316 WORMWIELKAST PN10 | VANNE PAPILLON TILIS LUG DN250 GGG40-PTFE-INOX316 REDUCTEUR MANUEL PN10
| 149G080772 | VLKL TILIS LUG DN300 GGG40-PTFE-RVS316 WORMWIELKAST PN10 | VANNE PAPILLON TILIS LUG DN300 GGG40-PTFE-INOX316 REDUCTEUR MANUEL PN10
| 149G016842 | VLKL TILIS WAFER DN50 GGG40-PTFE-RVS316 GEPOLIJST | VANNE PAPILLON TILIS WAFER DN50 GGG40-PTFE-INOX316 POLIMIROIR
| 149G016843 | VLKL TILIS WAFER DN65 GGG40-PTFE-RVS316 GEPOLIJST | VANNE PAPILLON TILIS WAFER DN65 GGG40-PTFE-INOX316 POLIMIROIR
| 149G012688 | VLKL TILIS WAFER DN80 GGG40-PTFE-RVS316 GEPOLIJST | VANNE PAPILLON TILIS WAFER DN80 GGG40-PTFE-INOX316 POLIMIROIR
| 149G016844 | VLKL TILIS WAFER DN100 GGG40-PTFE-RVS316 GEPOLIJST | VANNE PAPILLON TILIS WAFER DN100 GGG40-PTFE-INOX316 POLIMIROIR
| 149G016845 | VLKL TILIS WAFER DN125 GGG40-PTFE-RVS316 GEPOLIJST | VANNE PAPILLON TILIS WAFER DN125 GGG40-PTFE-INOX316 POLIMIROIR
| 149G016846 | VLKL TILIS WAFER DN150 GGG40-PTFE-RVS316 GEPOLIJST | VANNE PAPILLON TILIS WAFER DN150 GGG40-PTFE-INOX316 POLIMIROIR
149G038874 | 149G038874 | VLKL TILIS WAFER DN200 GGG40-PTFE-RVS316 GEPOLIJST | VANNE PAPILLON TILIS WAFER DN200 GGG40-PTFE-INOX316 POLIMIROIR
| 149G016740 | VLKL TILIS LUG DN50 GGG40-PTFE-RVS316 GEPOLIJST | VANNE PAPILLON TILIS LUG DN50 GGG40-PTFE-INOX316 POLIMIROIR
| 149G016741 | VLKL TILIS LUG DN65 GGG40-PTFE-RVS316 GEPOLIJST | VANNE PAPILLON TILIS LUG DN65 GGG40-PTFE-INOX316 POLIMIROIR
| 149G016742 | VLKL TILIS LUG DN80 GGG40-PTFE-RVS316 GEPOLIJST | VANNE PAPILLON TILIS LUG DN80 GGG40-PTFE-INOX316 POLIMIROIR
| 149G016743 | VLKL TILIS LUG DN100 GGG40-PTFE-RVS316 GEPOLIJST | VANNE PAPILLON TILIS LUG DN100 GGG40-PTFE-INOX316 POLIMIROIR
| 149G059106 | VLKL TILIS LUG DN125 GGG40-PTFE-RVS316 GEPOLIJST | VANNE PAPILLON TILIS LUG DN125 GGG40-PTFE-INOX316 POLIMIROIR
149G059107 | 149G059107 | VLKL TILIS LUG DN150 GGG40-PTFE-RVS316 GEPOLIJST | VANNE PAPILLON TILIS LUG DN150 GGG40-PTFE-INOX316 POLIMIROIR
| 149G038875 | VLKL TILIS LUG DN200 GGG40-PTFE-RVS316 GEPOLIJST PN16 | VANNE PAPILLON TILIS LUG DN200 GGG40-PTFE-INOX316 POLIMIROIR PN16
| 149G038876 | VLKL TILIS LUG DN200 GGG40-PTFE-RVS316 GEPOLIJST PN10 | VANNE PAPILLON TILIS LUG DN200 GGG40-PTFE-INOX316 POLIMIROIR PN10
| 149G080806 | VLKL TILIS WAFER DN50 GGG40-PTFE-RVS316 GEPOLIJST WORMWIELKAST | VANNE PAPILLON TILIS WAFER DN50 GGG40-PTFE-INOX316 POLIMIROIR REDUCTEUR MANUEL
| 149G080807 | VLKL TILIS WAFER DN65 GGG40-PTFE-RVS316 GEPOLIJST WORMWIELKAST | VANNE PAPILLON TILIS WAFER DN65 GGG40-PTFE-INOX316 POLIMIROIR REDUCTEUR MANUEL
| 149G080808 | VLKL TILIS WAFER DN80 GGG40-PTFE-RVS316 GEPOLIJST WORMWIELKAST | VANNE PAPILLON TILIS WAFER DN80 GGG40-PTFE-INOX316 POLIMIROIR REDUCTEUR MANUEL
| 149G080784 | VLKL TILIS WAFER DN100 GGG40-PTFE-RVS316 GEPOLIJST WORMWIELKAST | VANNE PAPILLON TILIS WAFER DN100 GGG40-PTFE-INOX316 POLIMIROIR REDUCTEUR MANUEL
| 149G080785 | VLKL TILIS WAFER DN125 GGG40-PTFE-RVS316 GEPOLIJST WORMWIELKAST | VANNE PAPILLON TILIS WAFER DN125 GGG40-PTFE-INOX316 POLIMIROIR REDUCTEUR MANUEL
| 149G080786 | VLKL TILIS WAFER DN150 GGG40-PTFE-RVS316 GEPOLIJST WORMWIELKAST | VANNE PAPILLON TILIS WAFER DN150 GGG40-PTFE-INOX316 POLIMIROIR REDUCTEUR MANUEL
| 149G080787 | VLKL TILIS WAFER DN200 GGG40-PTFE-RVS316 GEPOLIJST WORMWIELKAST | VANNE PAPILLON TILIS WAFER DN200 GGG40-PTFE-INOX316 POLIMIROIR REDUCTEUR MANUEL
149G080788 | 149G080788 | VLKL TILIS WAFER DN250 GGG40-PTFE-RVS316 GEPOLIJST WORMWIELKAST | VANNE PAPILLON TILIS WAFER DN250 GGG40-PTFE-INOX316 POLIMIROIR REDUCTEUR MANUEL
| 149G080789 | VLKL TILIS WAFER DN300 GGG40-PTFE-RVS316 GEPOLIJST WORMWIELKAST | VANNE PAPILLON TILIS WAFER DN300 GGG40-PTFE-INOX316 POLIMIROIR REDUCTEUR MANUEL
| 149G080809 | VLKL TILIS LUG DN50 GGG40-PTFE-RVS316 GEPOLIJST WORMWIELKAST | VANNE PAPILLON TILIS LUG DN50 GGG40-PTFE-INOX316 POLIMIROIR REDUCTEUR MANUEL
| 149G080810 | VLKL TILIS LUG DN65 GGG40-PTFE-RVS316 GEPOLIJST WORMWIELKAST | VANNE PAPILLON TILIS LUG DN65 GGG40-PTFE-INOX316 POLIMIROIR REDUCTEUR MANUEL
| 149G080811 | VLKL TILIS LUG DN80 GGG40-PTFE-RVS316 GEPOLIJST WORMWIELKAST | VANNE PAPILLON TILIS LUG DN80 GGG40-PTFE-INOX316 POLIMIROIR REDUCTEUR MANUEL
| 149G080776 | VLKL TILIS LUG DN100 GGG40-PTFE-RVS316 GEPOLIJST WORMWIELKAST | VANNE PAPILLON TILIS LUG DN100 GGG40-PTFE-INOX316 POLIMIROIR REDUCTEUR MANUEL
| 149G080777 | VLKL TILIS LUG DN125 GGG40-PTFE-RVS316 GEPOLIJST WORMWIELKAST | VANNE PAPILLON TILIS LUG DN125 GGG40-PTFE-INOX316 POLIMIROIR REDUCTEUR MANUEL
| 149G080778 | VLKL TILIS LUG DN150 GGG40-PTFE-RVS316 GEPOLIJST WORMWIELKAST | VANNE PAPILLON TILIS LUG DN150 GGG40-PTFE-INOX316 POLIMIROIR REDUCTEUR MANUEL
| 149G080779 | VLKL TILIS LUG DN200 GGG40-PTFE-RVS316 GEPOLIJST WORMWIELKAST PN16 | VANNE PAPILLON TILIS LUG DN200 GGG40-PTFE-INOX316 POLIMIROIR REDUCTEUR MANUEL PN16
| 149G080780 | VLKL TILIS LUG DN250 GGG40-PTFE-RVS316 GEPOLIJST WORMWIELKAST PN16 | VANNE PAPILLON TILIS LUG DN250 GGG40-PTFE-INOX316 POLIMIROIR REDUCTEUR MANUEL PN16
| 149G080781 | VLKL TILIS LUG DN300 GGG40-PTFE-RVS316 GEPOLIJST WORMWIELKAST PN16 | VANNE PAPILLON TILIS LUG DN300 GGG40-PTFE-INOX316 POLIMIROIR REDUCTEUR MANUEL PN16
| 149G080773 | VLKL TILIS LUG DN200 GGG40-PTFE-RVS316 GEPOLIJST WORMWIELKAST PN10 | VANNE PAPILLON TILIS LUG DN200 GGG40-PTFE-INOX316 POLIMIROIR REDUCTEUR MANUEL PN10
| 149G080774 | VLKL TILIS LUG DN250 GGG40-PTFE-RVS316 GEPOLIJST WORMWIELKAST PN10 | VANNE PAPILLON TILIS LUG DN250 GGG40-PTFE-INOX316 POLIMIROIR REDUCTEUR MANUEL PN10
| 149G080775 | VLKL TILIS LUG DN300 GGG40-PTFE-RVS316 GEPOLIJST WORMWIELKAST PN10 | VANNE PAPILLON TILIS LUG DN300 GGG40-PTFE-INOX316 POLIMIROIR REDUCTEUR MANUEL PN10
149G058826 | 149G058826 | VLKL LYCENE WAFER DN32 GGG40-SILICONE/PTFE-RVS316L | VANNE PAPILLON LYCENE WAFER DN32 GGG40-SILICONE/PTFE-INOX316L
149G035093 | 149G035093 | VLKL LYCENE WAFER DN40 GGG40-SILICONE/PTFE-RVS316L | VANNE PAPILLON LYCENE WAFER DN40 GGG40-SILICONE/PTFE-INOX316L
149G010607 | 149G010607 | VLKL LYCENE WAFER DN50 GGG40-SILICONE/PTFE-RVS316L | VANNE PAPILLON LYCENE WAFER DN50 GGG40-SILICONE/PTFE-INOX316L
149G010608 | 149G010608 | VLKL LYCENE WAFER DN65 GGG40-SILICONE/PTFE-RVS316L | VANNE PAPILLON LYCENE WAFER DN65 GGG40-SILICONE/PTFE-INOX316L
149G010609 | 149G010609 | VLKL LYCENE WAFER DN80 GGG40-SILICONE/PTFE-RVS316L | VANNE PAPILLON LYCENE WAFER DN80 GGG40-SILICONE/PTFE-INOX316L
149G056603 | 149G056603 | VLKL LYCENE WAFER DN100 GGG40-SILICONE/PTFE-RVS316L | VANNE PAPILLON LYCENE WAFER DN100 GGG40-SILICONE/PTFE-INOX316L
149G056685 | 149G056685 | VLKL LYCENE WAFER DN125 GGG40-SILICONE/PTFE-RVS316L | VANNE PAPILLON LYCENE WAFER DN125 GGG40-SILICONE/PTFE-INOX316L
149G056686 | 149G056686 | VLKL LYCENE WAFER DN150 GGG40-SILICONE/PTFE-RVS316L | VANNE PAPILLON LYCENE WAFER DN150 GGG40-SILICONE/PTFE-INOX316L
149G056687 | 149G056687 | VLKL LYCENE WAFER DN200 GGG40-SILICONE/PTFE-RVS316L | VANNE PAPILLON LYCENE WAFER DN200 GGG40-SILICONE/PTFE-INOX316L
149G058828 | 149G058828 | VLKL LYCENE LUG DN32 GGG40-SILICONE/PTFE-RVS316L | VANNE PAPILLON LYCENE LUG DN32 GGG40-SILICONE/PTFE-INOX316L
149G035098 | 149G035098 | VLKL LYCENE LUG DN40 GGG40-SILICONE/PTFE-RVS316L | VANNE PAPILLON LYCENE LUG DN40 GGG40-SILICONE/PTFE-INOX316L
149G016672 | 149G016672 | VLKL LYCENE LUG DN50 GGG40-SILICONE/PTFE-RVS316L | VANNE PAPILLON LYCENE LUG DN50 GGG40-SILICONE/PTFE-INOX316L
149G016673 | 149G016673 | VLKL LYCENE LUG DN65 GGG40-SILICONE/PTFE-RVS316L | VANNE PAPILLON LYCENE LUG DN65 GGG40-SILICONE/PTFE-INOX316L
149G016674 | 149G016674 | VLKL LYCENE LUG DN80 GGG40-SILICONE/PTFE-RVS316L | VANNE PAPILLON LYCENE LUG DN80 GGG40-SILICONE/PTFE-INOX316L
149G056691 | 149G056691 | VLKL LYCENE LUG DN100 GGG40-SILICONE/PTFE-RVS316L | VANNE PAPILLON LYCENE LUG DN100 GGG40-SILICONE/PTFE-INOX316L
149G056692 | 149G056692 | VLKL LYCENE LUG DN125 GGG40-SILICONE/PTFE-RVS316L | VANNE PAPILLON LYCENE LUG DN125 GGG40-SILICONE/PTFE-INOX316L
149G056693 | 149G056693 | VLKL LYCENE LUG DN150 GGG40-SILICONE/PTFE-RVS316L | VANNE PAPILLON LYCENE LUG DN150 GGG40-SILICONE/PTFE-INOX316L
| 149G016678 | VLKL LYCENE LUG DN200 GGG40-SILICONE/PTFE-RVS316L PN16 | VANNE PAPILLON LYCENE LUG DN200 GGG40-SILICONE/PTFE-INOX316L PN16
| 149G038916 | VLKL LYCENE LUG DN200 GGG40-SILICONE/PTFE-RVS316L PN10 | VANNE PAPILLON LYCENE LUG DN200 GGG40-SILICONE/PTFE-INOX316L PN10
| 149G080825 | VLKL LYCENE WAFER DN32 GGG40-SILICONE/PTFE-RVS316L WORMWIELKAST | VANNE PAPILLON LYCENE WAFER DN32 GGG40-SILICONE/PTFE-INOX316L REDUCTEUR MANUEL
| 149G080819 | VLKL LYCENE WAFER DN40 GGG40-SILICONE/PTFE-RVS316L WORMWIELKAST | VANNE PAPILLON LYCENE WAFER DN40 GGG40-SILICONE/PTFE-INOX316L REDUCTEUR MANUEL
| 149G080820 | VLKL LYCENE WAFER DN50 GGG40-SILICONE/PTFE-RVS316L WORMWIELKAST | VANNE PAPILLON LYCENE WAFER DN50 GGG40-SILICONE/PTFE-INOX316L REDUCTEUR MANUEL
| 149G080821 | VLKL LYCENE WAFER DN65 GGG40-SILICONE/PTFE-RVS316L WORMWIELKAST | VANNE PAPILLON LYCENE WAFER DN65 GGG40-SILICONE/PTFE-INOX316L REDUCTEUR MANUEL
| 149G080822 | VLKL LYCENE WAFER DN80 GGG40-SILICONE/PTFE-RVS316L WORMWIELKAST | VANNE PAPILLON LYCENE WAFER DN80 GGG40-SILICONE/PTFE-INOX316L REDUCTEUR MANUEL
149G080823 | 149G080823 | VLKL LYCENE WAFER DN100 GGG40-SILICONE/PTFE-RVS316L WORMWIELKAST | VANNE PAPILLON LYCENE WAFER DN100 GGG40-SILICONE/PTFE-INOX316L REDUCTEUR MANUEL
149G080824 | 149G080824 | VLKL LYCENE WAFER DN125 GGG40-SILICONE/PTFE-RVS316L WORMWIELKAST | VANNE PAPILLON LYCENE WAFER DN125 GGG40-SILICONE/PTFE-INOX316L REDUCTEUR MANUEL
149G080813 | 149G080813 | VLKL LYCENE WAFER DN150 GGG40-SILICONE/PTFE-RVS316L WORMWIELKAST | VANNE PAPILLON LYCENE WAFER DN150 GGG40-SILICONE/PTFE-INOX316L REDUCTEUR MANUEL
149G080814 | 149G080814 | VLKL LYCENE WAFER DN200 GGG40-SILICONE/PTFE-RVS316L WORMWIELKAST | VANNE PAPILLON LYCENE WAFER DN200 GGG40-SILICONE/PTFE-INOX316L REDUCTEUR MANUEL
149G080815 | 149G080815 | VLKL LYCENE WAFER DN250 GGG40-SILICONE/PTFE-RVS316L WORMWIELKAST | VANNE PAPILLON LYCENE WAFER DN250 GGG40-SILICONE/PTFE-INOX316L REDUCTEUR MANUEL
149G079679 | 149G079679 | VLKL LYCENE WAFER DN300 GGG40-SILICONE/PTFE-RVS316L WORMWIELKAST | VANNE PAPILLON LYCENE WAFER DN300 GGG40-SILICONE/PTFE-INOX316L REDUCTEUR MANUEL
| 149G080837 | VLKL LYCENE LUG DN32 GGG40-SILICONE/PTFE-RVS316L WORMWIELKAST | VANNE PAPILLON LYCENE LUG DN32 GGG40-SILICONE/PTFE-INOX316L REDUCTEUR MANUEL
| 149G080826 | VLKL LYCENE LUG DN40 GGG40-SILICONE/PTFE-RVS316L WORMWIELKAST | VANNE PAPILLON LYCENE LUG DN40 GGG40-SILICONE/PTFE-INOX316L REDUCTEUR MANUEL
| 149G080827 | VLKL LYCENE LUG DN50 GGG40-SILICONE/PTFE-RVS316L WORMWIELKAST | VANNE PAPILLON LYCENE LUG DN50 GGG40-SILICONE/PTFE-INOX316L REDUCTEUR MANUEL
| 149G080828 | VLKL LYCENE LUG DN65 GGG40-SILICONE/PTFE-RVS316L WORMWIELKAST | VANNE PAPILLON LYCENE LUG DN65 GGG40-SILICONE/PTFE-INOX316L REDUCTEUR MANUEL
| 149G080829 | VLKL LYCENE LUG DN80 GGG40-SILICONE/PTFE-RVS316L WORMWIELKAST | VANNE PAPILLON LYCENE LUG DN80 GGG40-SILICONE/PTFE-INOX316L REDUCTEUR MANUEL
149G080830 | 149G080830 | VLKL LYCENE LUG DN100 GGG40-SILICONE/PTFE-RVS316L WORMWIELKAST | VANNE PAPILLON LYCENE LUG DN100 GGG40-SILICONE/PTFE-INOX316L REDUCTEUR MANUEL
149G080831 | 149G080831 | VLKL LYCENE LUG DN125 GGG40-SILICONE/PTFE-RVS316L WORMWIELKAST | VANNE PAPILLON LYCENE LUG DN125 GGG40-SILICONE/PTFE-INOX316L REDUCTEUR MANUEL
149G080832 | 149G080832 | VLKL LYCENE LUG DN150 GGG40-SILICONE/PTFE-RVS316L WORMWIELKAST | VANNE PAPILLON LYCENE LUG DN150 GGG40-SILICONE/PTFE-INOX316L REDUCTEUR MANUEL
149G080833 | 149G080833 | VLKL LYCENE LUG DN200 GGG40-SILICONE/PTFE-RVS316L WORMWIELKAST PN16 | VANNE PAPILLON LYCENE LUG DN200 GGG40-SILICONE/PTFE-INOX316L REDUCTEUR MANUEL PN16
| 149G080812 | VLKL LYCENE LUG DN250 GGG40-SILICONE/PTFE-RVS316L WORMWIELKAST PN16 | VANNE PAPILLON LYCENE LUG DN250 GGG40-SILICONE/PTFE-INOX316L REDUCTEUR MANUEL PN16
| 149G080834 | VLKL LYCENE LUG DN300 GGG40-SILICONE/PTFE-RVS316L WORMWIELKAST PN16 | VANNE PAPILLON LYCENE LUG DN300 GGG40-SILICONE/PTFE-INOX316L REDUCTEUR MANUEL PN16
149G080835 | 149G080835 | VLKL LYCENE LUG DN200 GGG40-SILICONE/PTFE-RVS316L WORMWIELKAST PN10 | VANNE PAPILLON LYCENE LUG DN200 GGG40-SILICONE/PTFE-INOX316L REDUCTEUR MANUEL PN10
| 149G080816 | VLKL LYCENE LUG DN250 GGG40-SILICONE/PTFE-RVS316L WORMWIELKAST PN10 | VANNE PAPILLON LYCENE LUG DN250 GGG40-SILICONE/PTFE-INOX316L REDUCTEUR MANUEL PN10
| 149G080836 | VLKL LYCENE LUG DN300 GGG40-SILICONE/PTFE-RVS316L WORMWIELKAST PN10 | VANNE PAPILLON LYCENE LUG DN300 GGG40-SILICONE/PTFE-INOX316L REDUCTEUR MANUEL PN10
149G058827 | 149G058827 | VLKL LYCENE WAFER DN32 GGG40-SILICONE/PTFE-RVS316L PFA | VANNE PAPILLON LYCENE WAFER DN32 GGG40-SILICONE/PTFE-INOX316L PFA
149G056266 | 149G056266 | VLKL LYCENE WAFER DN40 GGG40-SILICONE/PTFE-RVS316L PFA | VANNE PAPILLON LYCENE WAFER DN40 GGG40-SILICONE/PTFE-INOX316L PFA
149G014525 | 149G014525 | VLKL LYCENE WAFER DN50 GGG40-SILICONE/PTFE-RVS316L PFA | VANNE PAPILLON LYCENE WAFER DN50 GGG40-SILICONE/PTFE-INOX316L PFA
149G014526 | 149G014526 | VLKL LYCENE WAFER DN65 GGG40-SILICONE/PTFE-RVS316L PFA | VANNE PAPILLON LYCENE WAFER DN65 GGG40-SILICONE/PTFE-INOX316L PFA
149G014527 | 149G014527 | VLKL LYCENE WAFER DN80 GGG40-SILICONE/PTFE-RVS316L PFA | VANNE PAPILLON LYCENE WAFER DN80 GGG40-SILICONE/PTFE-INOX316L PFA
149G056028 | 149G056028 | VLKL LYCENE WAFER DN100 GGG40-SILICONE/PTFE-RVS316L PFA | VANNE PAPILLON LYCENE WAFER DN100 GGG40-SILICONE/PTFE-INOX316L PFA
149G056596 | 149G056596 | VLKL LYCENE WAFER DN125 GGG40-SILICONE/PTFE-RVS316L PFA | VANNE PAPILLON LYCENE WAFER DN125 GGG40-SILICONE/PTFE-INOX316L PFA
149G056605 | 149G056605 | VLKL LYCENE WAFER DN150 GGG40-SILICONE/PTFE-RVS316L PFA | VANNE PAPILLON LYCENE WAFER DN150 GGG40-SILICONE/PTFE-INOX316L PFA
149G060195 | 149G060195 | VLKL LYCENE WAFER DN200 GGG40-SILICONE/PTFE-RVS316L PFA | VANNE PAPILLON LYCENE WAFER DN200 GGG40-SILICONE/PTFE-INOX316L PFA
| 149G058829 | VLKL LYCENE LUG DN32 GGG40-SILICONE/PTFE-RVS316L PFA | VANNE PAPILLON LYCENE LUG DN32 GGG40-SILICONE/PTFE-INOX316L PFA
149G035100 | 149G035100 | VLKL LYCENE LUG DN40 GGG40-SILICONE/PTFE-RVS316L PFA | VANNE PAPILLON LYCENE LUG DN40 GGG40-SILICONE/PTFE-INOX316L PFA
149G016681 | 149G016681 | VLKL LYCENE LUG DN50 GGG40-SILICONE/PTFE-RVS316L PFA | VANNE PAPILLON LYCENE LUG DN50 GGG40-SILICONE/PTFE-INOX316L PFA
149G016682 | 149G016682 | VLKL LYCENE LUG DN65 GGG40-SILICONE/PTFE-RVS316L PFA | VANNE PAPILLON LYCENE LUG DN65 GGG40-SILICONE/PTFE-INOX316L PFA
149G016683 | 149G016683 | VLKL LYCENE LUG DN80 GGG40-SILICONE/PTFE-RVS316L PFA | VANNE PAPILLON LYCENE LUG DN80 GGG40-SILICONE/PTFE-INOX316L PFA
149G056688 | 149G056688 | VLKL LYCENE LUG DN100 GGG40-SILICONE/PTFE-RVS316L PFA | VANNE PAPILLON LYCENE LUG DN100 GGG40-SILICONE/PTFE-INOX316L PFA
149G056689 | 149G056689 | VLKL LYCENE LUG DN125 GGG40-SILICONE/PTFE-RVS316L PFA | VANNE PAPILLON LYCENE LUG DN125 GGG40-SILICONE/PTFE-INOX316L PFA
149G056690 | 149G056690 | VLKL LYCENE LUG DN150 GGG40-SILICONE/PTFE-RVS316L PFA | VANNE PAPILLON LYCENE LUG DN150 GGG40-SILICONE/PTFE-INOX316L PFA
| 149G016687 | VLKL LYCENE LUG DN200 GGG40-SILICONE/PTFE-RVS316L PFA PN16 | VANNE PAPILLON LYCENE LUG DN200 GGG40-SILICONE/PTFE-INOX316L PFA PN16
| 149G038919 | VLKL LYCENE LUG DN200 GGG40-SILICONE/PTFE-RVS316L PFA PN10 | VANNE PAPILLON LYCENE LUG DN200 GGG40-SILICONE/PTFE-INOX316L PFA PN10
| 149G080838 | VLKL LYCENE WAFER DN32 GGG40-SILICONE/PTFE-RVS316L PFA WORMWIELKAST | VANNE PAPILLON LYCENE WAFER DN32 GGG40-SILICONE/PTFE-INOX316L PFA REDUCTEUR MANUEL
| 149G080839 | VLKL LYCENE WAFER DN40 GGG40-SILICONE/PTFE-RVS316L PFA WORMWIELKAST | VANNE PAPILLON LYCENE WAFER DN40 GGG40-SILICONE/PTFE-INOX316L PFA REDUCTEUR MANUEL
| 149G080840 | VLKL LYCENE WAFER DN50 GGG40-SILICONE/PTFE-RVS316L PFA WORMWIELKAST | VANNE PAPILLON LYCENE WAFER DN50 GGG40-SILICONE/PTFE-INOX316L PFA REDUCTEUR MANUEL
| 149G079165 | VLKL LYCENE WAFER DN65 GGG40-SILICONE/PTFE-RVS316L PFA WORMWIELKAST | VANNE PAPILLON LYCENE WAFER DN65 GGG40-SILICONE/PTFE-INOX316L PFA REDUCTEUR MANUEL
149G080841 | 149G080841 | VLKL LYCENE WAFER DN80 GGG40-SILICONE/PTFE-RVS316L PFA WORMWIELKAST | VANNE PAPILLON LYCENE WAFER DN80 GGG40-SILICONE/PTFE-INOX316L PFA REDUCTEUR MANUEL
149G080842 | 149G080842 | VLKL LYCENE WAFER DN100 GGG40-SILICONE/PTFE-RVS316L PFA WORMWIELKAST | VANNE PAPILLON LYCENE WAFER DN100 GGG40-SILICONE/PTFE-INOX316L PFA REDUCTEUR MANUEL
| 149G080843 | VLKL LYCENE WAFER DN125 GGG40-SILICONE/PTFE-RVS316L PFA WORMWIELKAST | VANNE PAPILLON LYCENE WAFER DN125 GGG40-SILICONE/PTFE-INOX316L PFA REDUCTEUR MANUEL
149G079469 | 149G079469 | VLKL LYCENE WAFER DN150 GGG40-SILICONE/PTFE-RVS316L PFA WORMWIELKAST | VANNE PAPILLON LYCENE WAFER DN150 GGG40-SILICONE/PTFE-INOX316L PFA REDUCTEUR MANUEL
149G079834 | 149G079834 | VLKL LYCENE WAFER DN200 GGG40-SILICONE/PTFE-RVS316L PFA WORMWIELKAST | VANNE PAPILLON LYCENE WAFER DN200 GGG40-SILICONE/PTFE-INOX316L PFA REDUCTEUR MANUEL
149G080818 | 149G080818 | VLKL LYCENE WAFER DN250 GGG40-SILICONE/PTFE-RVS316L PFA WORMWIELKAST | VANNE PAPILLON LYCENE WAFER DN250 GGG40-SILICONE/PTFE-INOX316L PFA REDUCTEUR MANUEL
#VALUE! | 149G080844 | VLKL LYCENE WAFER DN300 GGG40-SILICONE/PTFE-RVS316L PFA WORMWIELKAST | VANNE PAPILLON LYCENE WAFER DN300 GGG40-SILICONE/PTFE-INOX316L PFA REDUCTEUR MANUEL
| 149G080855 | VLKL LYCENE LUG DN32 GGG40-SILICONE/PTFE-RVS316L PFA WORMWIELKAST | VANNE PAPILLON LYCENE LUG DN32 GGG40-SILICONE/PTFE-INOX316L PFA REDUCTEUR MANUEL
| 149G079132 | VLKL LYCENE LUG DN40 GGG40-SILICONE/PTFE-RVS316L PFA WORMWIELKAST | VANNE PAPILLON LYCENE LUG DN40 GGG40-SILICONE/PTFE-INOX316L PFA REDUCTEUR MANUEL
| 149G080845 | VLKL LYCENE LUG DN50 GGG40-SILICONE/PTFE-RVS316L PFA WORMWIELKAST | VANNE PAPILLON LYCENE LUG DN50 GGG40-SILICONE/PTFE-INOX316L PFA REDUCTEUR MANUEL
| 149G080846 | VLKL LYCENE LUG DN65 GGG40-SILICONE/PTFE-RVS316L PFA WORMWIELKAST | VANNE PAPILLON LYCENE LUG DN65 GGG40-SILICONE/PTFE-INOX316L PFA REDUCTEUR MANUEL
149G080847 | 149G080847 | VLKL LYCENE LUG DN80 GGG40-SILICONE/PTFE-RVS316L PFA WORMWIELKAST | VANNE PAPILLON LYCENE LUG DN80 GGG40-SILICONE/PTFE-INOX316L PFA REDUCTEUR MANUEL
| 149G080848 | VLKL LYCENE LUG DN100 GGG40-SILICONE/PTFE-RVS316L PFA WORMWIELKAST | VANNE PAPILLON LYCENE LUG DN100 GGG40-SILICONE/PTFE-INOX316L PFA REDUCTEUR MANUEL
| 149G080849 | VLKL LYCENE LUG DN125 GGG40-SILICONE/PTFE-RVS316L PFA WORMWIELKAST | VANNE PAPILLON LYCENE LUG DN125 GGG40-SILICONE/PTFE-INOX316L PFA REDUCTEUR MANUEL
149G080850 | 149G080850 | VLKL LYCENE LUG DN150 GGG40-SILICONE/PTFE-RVS316L PFA WORMWIELKAST | VANNE PAPILLON LYCENE LUG DN150 GGG40-SILICONE/PTFE-INOX316L PFA REDUCTEUR MANUEL
| 149G080851 | VLKL LYCENE LUG DN200 GGG40-SILICONE/PTFE-RVS316L PFA WORMWIELKAST PN16 | VANNE PAPILLON LYCENE LUG DN200 GGG40-SILICONE/PTFE-INOX316L PFA REDUCTEUR MANUEL PN16
| 149G079210 | VLKL LYCENE LUG DN250 GGG40-SILICONE/PTFE-RVS316L PFA WORMWIELKAST PN16 | VANNE PAPILLON LYCENE LUG DN250 GGG40-SILICONE/PTFE-INOX316L PFA REDUCTEUR MANUEL PN16
| 149G080852 | VLKL LYCENE LUG DN300 GGG40-SILICONE/PTFE-RVS316L PFA WORMWIELKAST PN16 | VANNE PAPILLON LYCENE LUG DN300 GGG40-SILICONE/PTFE-INOX316L PFA REDUCTEUR MANUEL PN16
149G080854 | 149G080854 | VLKL LYCENE LUG DN200 GGG40-SILICONE/PTFE-RVS316L PFA WORMWIELKAST PN10 | VANNE PAPILLON LYCENE LUG DN200 GGG40-SILICONE/PTFE-INOX316L PFA REDUCTEUR MANUEL PN10
| 149G080817 | VLKL LYCENE LUG DN250 GGG40-SILICONE/PTFE-RVS316L PFA WORMWIELKAST PN10 | VANNE PAPILLON LYCENE LUG DN250 GGG40-SILICONE/PTFE-INOX316L PFA REDUCTEUR MANUEL PN10
| 149G080853 | VLKL LYCENE LUG DN300 GGG40-SILICONE/PTFE-RVS316L PFA WORMWIELKAST PN10 | VANNE PAPILLON LYCENE LUG DN300 GGG40-SILICONE/PTFE-INOX316L PFA REDUCTEUR MANUEL PN10
| 149F051428 | VLKL EMARIS CM DN50 | VANNE PAPILLON EMARIS CM DN50
| 149F051429 | VLKL EMARIS CM DN65 | VANNE PAPILLON EMARIS CM DN65
| 149F051430 | VLKL EMARIS CM DN80 | VANNE PAPILLON EMARIS CM DN80
| 149F051431 | VLKL EMARIS CM DN100 | VANNE PAPILLON EMARIS CM DN100
| 149F051432 | VLKL EMARIS CM DN125 | VANNE PAPILLON EMARIS CM DN125
| 149G30148P | VLKL EMARIS CM DN150 | VANNE PAPILLON EMARIS CM DN150
| 149F051433 | VLKL EMARIS CM DN200 | VANNE PAPILLON EMARIS CM DN200
| 149F051549 | VLKL EMARIS CM DN50 | VANNE PAPILLON EMARIS CM DN50
| 149F051550 | VLKL EMARIS CM DN65 | VANNE PAPILLON EMARIS CM DN65
| 149F051551 | VLKL EMARIS CM DN80 | VANNE PAPILLON EMARIS CM DN80
| 149F051552 | VLKL EMARIS CM DN100 | VANNE PAPILLON EMARIS CM DN100
| 149F051553 | VLKL EMARIS CM DN125 | VANNE PAPILLON EMARIS CM DN125
| 149F051554 | VLKL EMARIS CM DN150 | VANNE PAPILLON EMARIS CM DN150
| 149F051555 | VLKL EMARIS CM DN200 | VANNE PAPILLON EMARIS CM DN200
| 149F051557 | VLKL EMARIS CM DN100 | VANNE PAPILLON EMARIS CM DN100
| 149F051558 | VLKL EMARIS CM DN125 | VANNE PAPILLON EMARIS CM DN125
| 149F051559 | VLKL EMARIS CM DN150 | VANNE PAPILLON EMARIS CM DN150
| 149F051561 | VLKL EMARIS CM DN200 | VANNE PAPILLON EMARIS CM DN200
| 149F051560 | VLKL EMARIS CM DN200 | VANNE PAPILLON EMARIS CM DN200
| 149F051562 | VLKL EMARIS CM DN200 | VANNE PAPILLON EMARIS CM DN200
| 149F051434 | VLKL EMARIS CM DN50 | VANNE PAPILLON EMARIS CM DN50
| 149F051435 | VLKL EMARIS CM DN65 | VANNE PAPILLON EMARIS CM DN65
| 149F051436 | VLKL EMARIS CM DN80 | VANNE PAPILLON EMARIS CM DN80
| 149F051437 | VLKL EMARIS CM DN100 | VANNE PAPILLON EMARIS CM DN100
| 149F051438 | VLKL EMARIS CM DN125 | VANNE PAPILLON EMARIS CM DN125
| 149F051439 | VLKL EMARIS CM DN150 | VANNE PAPILLON EMARIS CM DN150
| 149F051440 | VLKL EMARIS CM DN200 | VANNE PAPILLON EMARIS CM DN200
| 149F051441 | VLKL EMARIS CM DN250 | VANNE PAPILLON EMARIS CM DN250
| 149F051442 | VLKL EMARIS CM DN300 | VANNE PAPILLON EMARIS CM DN300
| 149F051443 | VLKL EMARIS CM DN50 | VANNE PAPILLON EMARIS CM DN50
| 149F051444 | VLKL EMARIS CM DN65 | VANNE PAPILLON EMARIS CM DN65
| 149F051445 | VLKL EMARIS CM DN80 | VANNE PAPILLON EMARIS CM DN80
| 149F051446 | VLKL EMARIS CM DN100 | VANNE PAPILLON EMARIS CM DN100
| 149F051447 | VLKL EMARIS CM DN125 | VANNE PAPILLON EMARIS CM DN125
149F051448 | 149F051448 | VLKL EMARIS CM DN150 | VANNE PAPILLON EMARIS CM DN150
| 149F051449 | VLKL EMARIS CM DN200 | VANNE PAPILLON EMARIS CM DN200
| 149F051450 | VLKL EMARIS CM DN250 | VANNE PAPILLON EMARIS CM DN250
| 149F051451 | VLKL EMARIS CM DN300 | VANNE PAPILLON EMARIS CM DN300
| 149F051452 | VLKL EMARIS CM DN50 | VANNE PAPILLON EMARIS CM DN50
| 149F051453 | VLKL EMARIS CM DN65 | VANNE PAPILLON EMARIS CM DN65
| 149F051454 | VLKL EMARIS CM DN80 | VANNE PAPILLON EMARIS CM DN80
| 149F051455 | VLKL EMARIS CM DN100 | VANNE PAPILLON EMARIS CM DN100
| 149F051456 | VLKL EMARIS CM DN125 | VANNE PAPILLON EMARIS CM DN125
| 149F051457 | VLKL EMARIS CM DN150 | VANNE PAPILLON EMARIS CM DN150
| 149F051461 | VLKL EMARIS CM DN200 | VANNE PAPILLON EMARIS CM DN200
| 149F051462 | VLKL EMARIS CM DN250 | VANNE PAPILLON EMARIS CM DN250
| 149F051463 | VLKL EMARIS CM DN300 | VANNE PAPILLON EMARIS CM DN300
| 149F051458 | VLKL EMARIS CM DN200 | VANNE PAPILLON EMARIS CM DN200
| 149F051459 | VLKL EMARIS CM DN250 | VANNE PAPILLON EMARIS CM DN250
| 149F051460 | VLKL EMARIS CM DN300 | VANNE PAPILLON EMARIS CM DN300
| 149F051467 | VLKL EMARIS CM DN100 | VANNE PAPILLON EMARIS CM DN100
| 149F051468 | VLKL EMARIS CM DN125 | VANNE PAPILLON EMARIS CM DN125
| 149F051469 | VLKL EMARIS CM DN150 | VANNE PAPILLON EMARIS CM DN150
| 149F051470 | VLKL EMARIS CM DN200 | VANNE PAPILLON EMARIS CM DN200
| 149F051471 | VLKL EMARIS CM DN250 | VANNE PAPILLON EMARIS CM DN250
| 149F051472 | VLKL EMARIS CM DN300 | VANNE PAPILLON EMARIS CM DN300
| 149F051473 | VLKL EMARIS CM DN50 | VANNE PAPILLON EMARIS CM DN50
| 149F051474 | VLKL EMARIS CM DN65 | VANNE PAPILLON EMARIS CM DN65
| 149F051475 | VLKL EMARIS CM DN80 | VANNE PAPILLON EMARIS CM DN80
| 149F051476 | VLKL EMARIS CM DN100 | VANNE PAPILLON EMARIS CM DN100
| 149F051477 | VLKL EMARIS CM DN125 | VANNE PAPILLON EMARIS CM DN125
| 149F051478 | VLKL EMARIS CM DN150 | VANNE PAPILLON EMARIS CM DN150
| 149F051479 | VLKL EMARIS CM DN200 | VANNE PAPILLON EMARIS CM DN200
| 149F051480 | VLKL EMARIS CM DN250 | VANNE PAPILLON EMARIS CM DN250
| 149F051481 | VLKL EMARIS CM DN300 | VANNE PAPILLON EMARIS CM DN300
| 149F051490 | VLKL EMARIS CM DN50 | VANNE PAPILLON EMARIS CM DN50
| 149F051491 | VLKL EMARIS CM DN65 | VANNE PAPILLON EMARIS CM DN65
| 149F051492 | VLKL EMARIS CM DN080 | VANNE PAPILLON EMARIS CM DN080
| 149F051493 | VLKL EMARIS CM DN100 | VANNE PAPILLON EMARIS CM DN100
| 149F051494 | VLKL EMARIS CM DN125 | VANNE PAPILLON EMARIS CM DN125
| 149F051495 | VLKL EMARIS CM DN150 | VANNE PAPILLON EMARIS CM DN150
#VALUE! | 149F051496 | VLKL EMARIS CM DN200 | VANNE PAPILLON EMARIS CM DN200
| 149F051563 | VLKL EMARIS CM DN50 | VANNE PAPILLON EMARIS CM DN50
| 149F051564 | VLKL EMARIS CM DN65 | VANNE PAPILLON EMARIS CM DN65
| 149F051565 | VLKL EMARIS CM DN80 | VANNE PAPILLON EMARIS CM DN80
| 149F051566 | VLKL EMARIS CM DN100 | VANNE PAPILLON EMARIS CM DN100
| 149F051567 | VLKL EMARIS CM DN125 | VANNE PAPILLON EMARIS CM DN125
| 149F051568 | VLKL EMARIS CM DN150 | VANNE PAPILLON EMARIS CM DN150
| 149F051569 | VLKL EMARIS CM DN200 | VANNE PAPILLON EMARIS CM DN200
| 149F051570 | VLKL EMARIS CM DN100 | VANNE PAPILLON EMARIS CM DN100
| 149F051571 | VLKL EMARIS CM DN125 | VANNE PAPILLON EMARIS CM DN125
| 149F051572 | VLKL EMARIS CM DN150 | VANNE PAPILLON EMARIS CM DN150
| 149F051574 | VLKL EMARIS CM DN200 | VANNE PAPILLON EMARIS CM DN200
| 149F051573 | VLKL EMARIS CM DN200 | VANNE PAPILLON EMARIS CM DN200
| 149F051575 | VLKL EMARIS CM DN200 | VANNE PAPILLON EMARIS CM DN200
| 149F051497 | VLKL EMARIS CM DN50 | VANNE PAPILLON EMARIS CM DN50
| 149F051498 | VLKL EMARIS CM DN65 | VANNE PAPILLON EMARIS CM DN65
| 149F051499 | VLKL EMARIS CM DN80 | VANNE PAPILLON EMARIS CM DN80
| 149F051500 | VLKL EMARIS CM DN100 | VANNE PAPILLON EMARIS CM DN100
| 149F051501 | VLKL EMARIS CM DN125 | VANNE PAPILLON EMARIS CM DN125
| 149F051502 | VLKL EMARIS CM DN150 | VANNE PAPILLON EMARIS CM DN150
| 149F051503 | VLKL EMARIS CM DN200 | VANNE PAPILLON EMARIS CM DN200
| 149F051504 | VLKL EMARIS CM DN250 | VANNE PAPILLON EMARIS CM DN250
| 149F051505 | VLKL EMARIS CM DN300 | VANNE PAPILLON EMARIS CM DN300
| 149F051506 | VLKL EMARIS CM DN50 | VANNE PAPILLON EMARIS CM DN50
| 149F051507 | VLKL EMARIS CM DN65 | VANNE PAPILLON EMARIS CM DN65
| 149F051508 | VLKL EMARIS CM DN80 | VANNE PAPILLON EMARIS CM DN80
| 149F051509 | VLKL EMARIS CM DN100 | VANNE PAPILLON EMARIS CM DN100
| 149F051510 | VLKL EMARIS CM DN125 | VANNE PAPILLON EMARIS CM DN125
| 149F051511 | VLKL EMARIS CM DN150 | VANNE PAPILLON EMARIS CM DN150
| 149F051512 | VLKL EMARIS CM DN200 | VANNE PAPILLON EMARIS CM DN200
| 149F051513 | VLKL EMARIS CM DN250 | VANNE PAPILLON EMARIS CM DN250
| 149F051514 | VLKL EMARIS CM DN300 | VANNE PAPILLON EMARIS CM DN300
| 149F051527 | VLKL EMARIS CM DN50 | VANNE PAPILLON EMARIS CM DN50
| 149F051528 | VLKL EMARIS CM DN65 | VANNE PAPILLON EMARIS CM DN65
| 149F051529 | VLKL EMARIS CM DN80 | VANNE PAPILLON EMARIS CM DN80
| 149F051518 | VLKL EMARIS CM DN100 | VANNE PAPILLON EMARIS CM DN100
| 149F051519 | VLKL EMARIS CM DN125 | VANNE PAPILLON EMARIS CM DN125
| 149F051520 | VLKL EMARIS CM DN150 | VANNE PAPILLON EMARIS CM DN150
| 149F051524 | VLKL EMARIS CM DN200 | VANNE PAPILLON EMARIS CM DN200
| 149F051525 | VLKL EMARIS CM DN250 | VANNE PAPILLON EMARIS CM DN250
| 149F051526 | VLKL EMARIS CM DN300 | VANNE PAPILLON EMARIS CM DN300
| 149F051521 | VLKL EMARIS CM DN200 | VANNE PAPILLON EMARIS CM DN200
| 149F051522 | VLKL EMARIS CM DN250 | VANNE PAPILLON EMARIS CM DN250
| 149F051523 | VLKL EMARIS CM DN300 | VANNE PAPILLON EMARIS CM DN300
| 149F051530 | VLKL EMARIS CM DN100 | VANNE PAPILLON EMARIS CM DN100
| 149F051531 | VLKL EMARIS CM DN125 | VANNE PAPILLON EMARIS CM DN125
| 149F051532 | VLKL EMARIS CM DN150 | VANNE PAPILLON EMARIS CM DN150
| 149F051533 | VLKL EMARIS CM DN200 | VANNE PAPILLON EMARIS CM DN200
| 149F051534 | VLKL EMARIS CM DN250 | VANNE PAPILLON EMARIS CM DN250
| 149F051535 | VLKL EMARIS CM DN300 | VANNE PAPILLON EMARIS CM DN300
| 149F051536 | VLKL EMARIS CM DN50 | VANNE PAPILLON EMARIS CM DN50
| 149F051537 | VLKL EMARIS CM DN65 | VANNE PAPILLON EMARIS CM DN65
| 149F051538 | VLKL EMARIS CM DN80 | VANNE PAPILLON EMARIS CM DN80
| 149F051539 | VLKL EMARIS CM DN100 | VANNE PAPILLON EMARIS CM DN100
| 149F051540 | VLKL EMARIS CM DN125 | VANNE PAPILLON EMARIS CM DN125
| 149F051541 | VLKL EMARIS CM DN150 | VANNE PAPILLON EMARIS CM DN150
| 149F051542 | VLKL EMARIS CM DN200 | VANNE PAPILLON EMARIS CM DN200
| 149F051543 | VLKL EMARIS CM DN250 | VANNE PAPILLON EMARIS CM DN250
| 149F051544 | VLKL EMARIS CM DN300 | VANNE PAPILLON EMARIS CM DN300
149G090582 | 149G090582 | VLKL XYLIA WAFER DN50 GG25-EPDM-EPOXY PN10/16/ASA GIETIJZEREN HANDGREEP | VANNE PAPILLON XYLIA WAFER DN50 GG25-EPDM-EPOXY PN10/16/ASA POIGNEE CRANTEE FONTE
149G090583 | 149G090583 | VLKL XYLIA WAFER DN65 GG25-EPDM-EPOXY PN10/16/ASA GIETIJZEREN HANDGREEP | VANNE PAPILLON XYLIA WAFER DN65 GG25-EPDM-EPOXY PN10/16/ASA POIGNEE CRANTEE FONTE
149G090584 | 149G090584 | VLKL XYLIA WAFER DN80 GG25-EPDM-EPOXY PN10/16/ASA GIETIJZEREN HANDGREEP | VANNE PAPILLON XYLIA WAFER DN80 GG25-EPDM-EPOXY PN10/16/ASA POIGNEE CRANTEE FONTE
149G090585 | 149G090585 | VLKL XYLIA WAFER DN100 GG25-EPDM-EPOXY PN10/16/ASA GIETIJZEREN HANDGREEP | VANNE PAPILLON XYLIA WAFER DN100 GG25-EPDM-EPOXY PN10/16/ASA POIGNEE CRANTEE FONTE
149G090586 | 149G090586 | VLKL XYLIA WAFER DN125 GG25-EPDM-EPOXY PN10/16/ASA GIETIJZEREN HANDGREEP | VANNE PAPILLON XYLIA WAFER DN125 GG25-EPDM-EPOXY PN10/16/ASA POIGNEE CRANTEE FONTE
149G090587 | 149G090587 | VLKL XYLIA WAFER DN150 GG25-EPDM-EPOXY PN10/16/ASA GIETIJZEREN HANDGREEP | VANNE PAPILLON XYLIA WAFER DN150 GG25-EPDM-EPOXY PN10/16/ASA POIGNEE CRANTEE FONTE
149G090588 | 149G090588 | VLKL XYLIA WAFER DN200 GG25-EPDM-EPOXY PN10/16/ASA GIETIJZEREN HANDGREEP | VANNE PAPILLON XYLIA WAFER DN200 GG25-EPDM-EPOXY PN10/16/ASA POIGNEE CRANTEE FONTE
| 149G097061 | VLKL XYLIA WAFER DN250 GG25-EPDM-EPOXY PN10/16/ASA GIETIJZEREN HANDGREEP | VANNE PAPILLON XYLIA WAFER DN250 GG25-EPDM-EPOXY PN10/16/ASA POIGNEE CRANTEE FONTE
149G090590 | 149G090590 | VLKL XYLIA WAFER DN300 GG25-EPDM-EPOXY PN10/16/ASA GIETIJZEREN HANDGREEP | VANNE PAPILLON XYLIA WAFER DN300 GG25-EPDM-EPOXY PN10/16/ASA POIGNEE CRANTEE FONTE
149G092704 | 149G092704 | VLKL XYLIA LUG DN50 GG25-EPDM-EPOXY PN10/16 GIETIJZEREN HANDGREEP | VANNE PAPILLON XYLIA LUG DN50 GG25-EPDM-EPOXY PN10/16 POIGNEE CRANTEE FONTE
149G092707 | 149G092707 | VLKL XYLIA LUG DN65 GG25-EPDM-EPOXY PN10/16 GIETIJZEREN HANDGREEP | VANNE PAPILLON XYLIA LUG DN65 GG25-EPDM-EPOXY PN10/16 POIGNEE CRANTEE FONTE
149G092710 | 149G092710 | VLKL XYLIA LUG DN80 GG25-EPDM-EPOXY PN10/16 GIETIJZEREN HANDGREEP | VANNE PAPILLON XYLIA LUG DN80 GG25-EPDM-EPOXY PN10/16 POIGNEE CRANTEE FONTE
149G092713 | 149G092713 | VLKL XYLIA LUG DN100 GG25-EPDM-EPOXY PN10/16 GIETIJZEREN HANDGREEP | VANNE PAPILLON XYLIA LUG DN100 GG25-EPDM-EPOXY PN10/16 POIGNEE CRANTEE FONTE
149G092716 | 149G092716 | VLKL XYLIA LUG DN125 GG25-EPDM-EPOXY PN10/16 GIETIJZEREN HANDGREEP | VANNE PAPILLON XYLIA LUG DN125 GG25-EPDM-EPOXY PN10/16 POIGNEE CRANTEE FONTE
149G092719 | 149G092719 | VLKL XYLIA LUG DN150 GG25-EPDM-EPOXY PN10/16 GIETIJZEREN HANDGREEP | VANNE PAPILLON XYLIA LUG DN150 GG25-EPDM-EPOXY PN10/16 POIGNEE CRANTEE FONTE
149G092745 | 149G092745 | VLKL XYLIA LUG DN200 GG25-EPDM-EPOXY PN10 GIETIJZEREN HANDGREEP | VANNE PAPILLON XYLIA LUG DN200 GG25-EPDM-EPOXY PN10 POIGNEE CRANTEE FONTE
149G092772 | 149G092772 | VLKL XYLIA LUG DN250 GG25-EPDM-EPOXY PN10 GIETIJZEREN HANDGREEP | VANNE PAPILLON XYLIA LUG DN250 GG25-EPDM-EPOXY PN10 POIGNEE CRANTEE FONTE
149G092791 | 149G092791 | VLKL XYLIA LUG DN300 GG25-EPDM-EPOXY PN10 GIETIJZEREN HANDGREEP | VANNE PAPILLON XYLIA LUG DN300 GG25-EPDM-EPOXY PN10 POIGNEE CRANTEE FONTE
149G093001 | 149G093001 | VLKL XYLIA WAFER DN50 GG25-EPDM-EPOXY PN10/16/ASA WORMWIELKAST | VANNE PAPILLON XYLIA WAFER DN50 GG25-EPDM-EPOXY PN10/16/ASA REDUCTEUR MANUEL
149G093002 | 149G093002 | VLKL XYLIA WAFER DN65 GG25-EPDM-EPOXY PN10/16/ASA WORMWIELKAST | VANNE PAPILLON XYLIA WAFER DN65 GG25-EPDM-EPOXY PN10/16/ASA REDUCTEUR MANUEL
149G093003 | 149G093003 | VLKL XYLIA WAFER DN80 GG25-EPDM-EPOXY PN10/16/ASA WORMWIELKAST | VANNE PAPILLON XYLIA WAFER DN80 GG25-EPDM-EPOXY PN10/16/ASA REDUCTEUR MANUEL
149G093004 | 149G093004 | VLKL XYLIA WAFER DN100 GG25-EPDM-EPOXY PN10/16/ASA WORMWIELKAST | VANNE PAPILLON XYLIA WAFER DN100 GG25-EPDM-EPOXY PN10/16/ASA REDUCTEUR MANUEL
149G093005 | 149G093005 | VLKL XYLIA WAFER DN125 GG25-EPDM-EPOXY PN10/16/ASA WORMWIELKAST | VANNE PAPILLON XYLIA WAFER DN125 GG25-EPDM-EPOXY PN10/16/ASA REDUCTEUR MANUEL
149G093006 | 149G093006 | VLKL XYLIA WAFER DN150 GG25-EPDM-EPOXY PN10/16/ASA WORMWIELKAST | VANNE PAPILLON XYLIA WAFER DN150 GG25-EPDM-EPOXY PN10/16/ASA REDUCTEUR MANUEL
149G090600 | 149G090600 | VLKL XYLIA WAFER DN200 GG25-EPDM-EPOXY PN10/16/ASA WORMWIELKAST | VANNE PAPILLON XYLIA WAFER DN200 GG25-EPDM-EPOXY PN10/16/ASA REDUCTEUR MANUEL
149G090601 | 149G090601 | VLKL XYLIA WAFER DN250 GG25-EPDM-EPOXY PN10/16/ASA WORMWIELKAST | VANNE PAPILLON XYLIA WAFER DN250 GG25-EPDM-EPOXY PN10/16/ASA REDUCTEUR MANUEL
149G090602 | 149G090602 | VLKL XYLIA WAFER DN300 GG25-EPDM-EPOXY PN10/16/ASA WORMWIELKAST | VANNE PAPILLON XYLIA WAFER DN300 GG25-EPDM-EPOXY PN10/16/ASA REDUCTEUR MANUEL
149G093014 | 149G093014 | VLKL XYLIA LUG DN50 GG25-EPDM-EPOXY PN10/16 WORMWIELKAST | VANNE PAPILLON XYLIA LUG DN50 GG25-EPDM-EPOXY PN10/16 REDUCTEUR MANUEL
149G093017 | 149G093017 | VLKL XYLIA LUG DN65 GG25-EPDM-EPOXY PN10/16 WORMWIELKAST | VANNE PAPILLON XYLIA LUG DN65 GG25-EPDM-EPOXY PN10/16 REDUCTEUR MANUEL
149G093020 | 149G093020 | VLKL XYLIA LUG DN80 GG25-EPDM-EPOXY PN10/16 WORMWIELKAST | VANNE PAPILLON XYLIA LUG DN80 GG25-EPDM-EPOXY PN10/16 REDUCTEUR MANUEL
149G093023 | 149G093023 | VLKL XYLIA LUG DN100 GG25-EPDM-EPOXY PN10/16 WORMWIELKAST | VANNE PAPILLON XYLIA LUG DN100 GG25-EPDM-EPOXY PN10/16 REDUCTEUR MANUEL
149G093026 | 149G093026 | VLKL XYLIA LUG DN125 GG25-EPDM-EPOXY PN10/16 WORMWIELKAST | VANNE PAPILLON XYLIA LUG DN125 GG25-EPDM-EPOXY PN10/16 REDUCTEUR MANUEL
149G093029 | 149G093029 | VLKL XYLIA LUG DN150 GG25-EPDM-EPOXY PN10/16 WORMWIELKAST | VANNE PAPILLON XYLIA LUG DN150 GG25-EPDM-EPOXY PN10/16 REDUCTEUR MANUEL
149G092748 | 149G092748 | VLKL XYLIA LUG DN200 GG25-EPDM-EPOXY PN10 WORMWIELKAST | VANNE PAPILLON XYLIA LUG DN200 GG25-EPDM-EPOXY PN10 REDUCTEUR MANUEL
149G092776 | 149G092776 | VLKL XYLIA LUG DN250 GG25-EPDM-EPOXY PN10 WORMWIELKAST | VANNE PAPILLON XYLIA LUG DN250 GG25-EPDM-EPOXY PN10 REDUCTEUR MANUEL
149G092792 | 149G092792 | VLKL XYLIA LUG DN300 GG25-EPDM-EPOXY PN10 WORMWIELKAST | VANNE PAPILLON XYLIA LUG DN300 GG25-EPDM-EPOXY PN10 REDUCTEUR MANUEL
149G092675 | 149G092675 | VLKL XYLIA WAFER DN50 GG25-EPDM-EPOXY ELEKTRISCHE AANDRIJVING 24V | VANNE PAPILLON XYLIA WAFER DN50 GG25-EPDM-EPOXY ACTUATEUR ELECTRIQUE 24V
149G092676 | 149G092676 | VLKL XYLIA WAFER DN65 GG25-EPDM-EPOXY ELEKTRISCHE AANDRIJVING 24V | VANNE PAPILLON XYLIA WAFER DN65 GG25-EPDM-EPOXY ACTUATEUR ELECTRIQUE 24V
149G092677 | 149G092677 | VLKL XYLIA WAFER DN80 GG25-EPDM-EPOXY ELEKTRISCHE AANDRIJVING 24V | VANNE PAPILLON XYLIA WAFER DN80 GG25-EPDM-EPOXY ACTUATEUR ELECTRIQUE 24V
149G092678 | 149G092678 | VLKL XYLIA WAFER DN100 GG25-EPDM-EPOXY ELEKTRISCHE AANDRIJVING 24V | VANNE PAPILLON XYLIA WAFER DN100 GG25-EPDM-EPOXY ACTUATEUR ELECTRIQUE 24V
149G092683 | 149G092683 | VLKL XYLIA WAFER DN125 GG25-EPDM-EPOXY ELEKTRISCHE AANDRIJVING 24V | VANNE PAPILLON XYLIA WAFER DN125 GG25-EPDM-EPOXY ACTUATEUR ELECTRIQUE 24V
149G092684 | 149G092684 | VLKL XYLIA WAFER DN150 GG25-EPDM-EPOXY ELEKTRISCHE AANDRIJVING 24V | VANNE PAPILLON XYLIA WAFER DN150 GG25-EPDM-EPOXY ACTUATEUR ELECTRIQUE 24V
149G092679 | 149G092679 | VLKL XYLIA WAFER DN50 GG25-EPDM-EPOXY ELEKTRISCHE AANDRIJVING 230V | VANNE PAPILLON XYLIA WAFER DN50 GG25-EPDM-EPOXY ACTUATEUR ELECTRIQUE 230V
149G092680 | 149G092680 | VLKL XYLIA WAFER DN65 GG25-EPDM-EPOXY ELEKTRISCHE AANDRIJVING 230V | VANNE PAPILLON XYLIA WAFER DN65 GG25-EPDM-EPOXY ACTUATEUR ELECTRIQUE 230V
149G092681 | 149G092681 | VLKL XYLIA WAFER DN80 GG25-EPDM-EPOXY ELEKTRISCHE AANDRIJVING 230V | VANNE PAPILLON XYLIA WAFER DN80 GG25-EPDM-EPOXY ACTUATEUR ELECTRIQUE 230V
149G092682 | 149G092682 | VLKL XYLIA WAFER DN100 GG25-EPDM-EPOXY ELEKTRISCHE AANDRIJVING 230V | VANNE PAPILLON XYLIA WAFER DN100 GG25-EPDM-EPOXY ACTUATEUR ELECTRIQUE 230V
149G092685 | 149G092685 | VLKL XYLIA WAFER DN125 GG25-EPDM-EPOXY ELEKTRISCHE AANDRIJVING 230V | VANNE PAPILLON XYLIA WAFER DN125 GG25-EPDM-EPOXY ACTUATEUR ELECTRIQUE 230V
149G092686 | 149G092686 | VLKL XYLIA WAFER DN150 GG25-EPDM-EPOXY ELEKTRISCHE AANDRIJVING 230V | VANNE PAPILLON XYLIA WAFER DN150 GG25-EPDM-EPOXY ACTUATEUR ELECTRIQUE 230V
149G092802 | 149G092802 | VLKL XYLIA LUG DN50 GG25-EPDM-EPOXY ELEKTRISCHE AANDRIJVING 24V | VANNE PAPILLON XYLIA LUG DN50 GG25-EPDM-EPOXY ACTUATEUR ELECTRIQUE 24V
149G092808 | 149G092808 | VLKL XYLIA LUG DN65 GG25-EPDM-EPOXY ELEKTRISCHE AANDRIJVING 24V | VANNE PAPILLON XYLIA LUG DN65 GG25-EPDM-EPOXY ACTUATEUR ELECTRIQUE 24V
149G092814 | 149G092814 | VLKL XYLIA LUG DN80 GG25-EPDM-EPOXY ELEKTRISCHE AANDRIJVING 24V | VANNE PAPILLON XYLIA LUG DN80 GG25-EPDM-EPOXY ACTUATEUR ELECTRIQUE 24V
149G092820 | 149G092820 | VLKL XYLIA LUG DN100 GG25-EPDM-EPOXY ELEKTRISCHE AANDRIJVING 24V | VANNE PAPILLON XYLIA LUG DN100 GG25-EPDM-EPOXY ACTUATEUR ELECTRIQUE 24V
149G092826 | 149G092826 | VLKL XYLIA LUG DN125 GG25-EPDM-EPOXY ELEKTRISCHE AANDRIJVING 24V | VANNE PAPILLON XYLIA LUG DN125 GG25-EPDM-EPOXY ACTUATEUR ELECTRIQUE 24V
149G092832 | 149G092832 | VLKL XYLIA LUG DN150 GG25-EPDM-EPOXY ELEKTRISCHE AANDRIJVING 24V | VANNE PAPILLON XYLIA LUG DN150 GG25-EPDM-EPOXY ACTUATEUR ELECTRIQUE 24V
149G092803 | 149G092803 | VLKL XYLIA LUG DN50 GG25-EPDM-EPOXY ELEKTRISCHE AANDRIJVING 230V | VANNE PAPILLON XYLIA LUG DN50 GG25-EPDM-EPOXY ACTUATEUR ELECTRIQUE 230V
149G092809 | 149G092809 | VLKL XYLIA LUG DN65 GG25-EPDM-EPOXY ELEKTRISCHE AANDRIJVING 230V | VANNE PAPILLON XYLIA LUG DN65 GG25-EPDM-EPOXY ACTUATEUR ELECTRIQUE 230V
149G092815 | 149G092815 | VLKL XYLIA LUG DN80 GG25-EPDM-EPOXY ELEKTRISCHE AANDRIJVING 230V | VANNE PAPILLON XYLIA LUG DN80 GG25-EPDM-EPOXY ACTUATEUR ELECTRIQUE 230V
149G092821 | 149G092821 | VLKL XYLIA LUG DN100 GG25-EPDM-EPOXY ELEKTRISCHE AANDRIJVING 230V | VANNE PAPILLON XYLIA LUG DN100 GG25-EPDM-EPOXY ACTUATEUR ELECTRIQUE 230V
149G092827 | 149G092827 | VLKL XYLIA LUG DN125 GG25-EPDM-EPOXY ELEKTRISCHE AANDRIJVING 230V | VANNE PAPILLON XYLIA LUG DN125 GG25-EPDM-EPOXY ACTUATEUR ELECTRIQUE 230V
149G092833 | 149G092833 | VLKL XYLIA LUG DN150 GG25-EPDM-EPOXY ELEKTRISCHE AANDRIJVING 230V | VANNE PAPILLON XYLIA LUG DN150 GG25-EPDM-EPOXY ACTUATEUR ELECTRIQUE 230V
149G092410 | 149G092410 | VLKL XYLIA WAFER DN40 GG25-EPDM-RVS316 PN10/16/ASA GIETIJZEREN HANDGREEP | VANNE PAPILLON XYLIA WAFER DN40 GG25-EPDM-INOX316 PN10/16/ASA POIGNEE CRANTEE FONTE
149G090591 | 149G090591 | VLKL XYLIA WAFER DN50 GG25-EPDM-RVS316 PN10/16/ASA GIETIJZEREN HANDGREEP | VANNE PAPILLON XYLIA WAFER DN50 GG25-EPDM-INOX316 PN10/16/ASA POIGNEE CRANTEE FONTE
149G090592 | 149G090592 | VLKL XYLIA WAFER DN65 GG25-EPDM-RVS316 PN10/16/ASA GIETIJZEREN HANDGREEP | VANNE PAPILLON XYLIA WAFER DN65 GG25-EPDM-INOX316 PN10/16/ASA POIGNEE CRANTEE FONTE
149G090593 | 149G090593 | VLKL XYLIA WAFER DN80 GG25-EPDM-RVS316 PN10/16/ASA GIETIJZEREN HANDGREEP | VANNE PAPILLON XYLIA WAFER DN80 GG25-EPDM-INOX316 PN10/16/ASA POIGNEE CRANTEE FONTE
149G090594 | 149G090594 | VLKL XYLIA WAFER DN100 GG25-EPDM-RVS316 PN10/16/ASA GIETIJZEREN HANDGREEP | VANNE PAPILLON XYLIA WAFER DN100 GG25-EPDM-INOX316 PN10/16/ASA POIGNEE CRANTEE FONTE
149G090595 | 149G090595 | VLKL XYLIA WAFER DN125 GG25-EPDM-RVS316 PN10/16/ASA GIETIJZEREN HANDGREEP | VANNE PAPILLON XYLIA WAFER DN125 GG25-EPDM-INOX316 PN10/16/ASA POIGNEE CRANTEE FONTE
149G090596 | 149G090596 | VLKL XYLIA WAFER DN150 GG25-EPDM-RVS316 PN10/16/ASA GIETIJZEREN HANDGREEP | VANNE PAPILLON XYLIA WAFER DN150 GG25-EPDM-INOX316 PN10/16/ASA POIGNEE CRANTEE FONTE
149G090597 | 149G090597 | VLKL XYLIA WAFER DN200 GG25-EPDM-RVS316 PN10/16/ASA GIETIJZEREN HANDGREEP | VANNE PAPILLON XYLIA WAFER DN200 GG25-EPDM-INOX316 PN10/16/ASA POIGNEE CRANTEE FONTE
149G090598 | 149G090598 | VLKL XYLIA WAFER DN250 GG25-EPDM-RVS316 PN10/16/ASA GIETIJZEREN HANDGREEP | VANNE PAPILLON XYLIA WAFER DN250 GG25-EPDM-INOX316 PN10/16/ASA POIGNEE CRANTEE FONTE
149G090599 | 149G090599 | VLKL XYLIA WAFER DN300 GG25-EPDM-RVS316 PN10/16/ASA GIETIJZEREN HANDGREEP | VANNE PAPILLON XYLIA WAFER DN300 GG25-EPDM-INOX316 PN10/16/ASA POIGNEE CRANTEE FONTE
149G092722 | 149G092722 | VLKL XYLIA LUG DN40 GG25-EPDM-RVS316 PN10/16 GIETIJZEREN HANDGREEP | VANNE PAPILLON XYLIA LUG DN40 GG25-EPDM-INOX316 PN10/16 POIGNEE CRANTEE FONTE
149G092725 | 149G092725 | VLKL XYLIA LUG DN50 GG25-EPDM-RVS316 PN10/16 GIETIJZEREN HANDGREEP | VANNE PAPILLON XYLIA LUG DN50 GG25-EPDM-INOX316 PN10/16 POIGNEE CRANTEE FONTE
149G092728 | 149G092728 | VLKL XYLIA LUG DN65 GG25-EPDM-RVS316 PN10/16 GIETIJZEREN HANDGREEP | VANNE PAPILLON XYLIA LUG DN65 GG25-EPDM-INOX316 PN10/16 POIGNEE CRANTEE FONTE
149G092731 | 149G092731 | VLKL XYLIA LUG DN80 GG25-EPDM-RVS316 PN10/16 GIETIJZEREN HANDGREEP | VANNE PAPILLON XYLIA LUG DN80 GG25-EPDM-INOX316 PN10/16 POIGNEE CRANTEE FONTE
149G092734 | 149G092734 | VLKL XYLIA LUG DN100 GG25-EPDM-RVS316 PN10/16 GIETIJZEREN HANDGREEP | VANNE PAPILLON XYLIA LUG DN100 GG25-EPDM-INOX316 PN10/16 POIGNEE CRANTEE FONTE
149G092737 | 149G092737 | VLKL XYLIA LUG DN125 GG25-EPDM-RVS316 PN10/16 GIETIJZEREN HANDGREEP | VANNE PAPILLON XYLIA LUG DN125 GG25-EPDM-INOX316 PN10/16 POIGNEE CRANTEE FONTE
149G092740 | 149G092740 | VLKL XYLIA LUG DN150 GG25-EPDM-RVS316 PN10/16 GIETIJZEREN HANDGREEP | VANNE PAPILLON XYLIA LUG DN150 GG25-EPDM-INOX316 PN10/16 POIGNEE CRANTEE FONTE
149G092751 | 149G092751 | VLKL XYLIA LUG DN200 GG25-EPDM-RVS316 PN10 GIETIJZEREN HANDGREEP | VANNE PAPILLON XYLIA LUG DN200 GG25-EPDM-INOX316 PN10 POIGNEE CRANTEE FONTE
149G092781 | 149G092781 | VLKL XYLIA LUG DN250 GG25-EPDM-RVS316 PN10 GIETIJZEREN HANDGREEP | VANNE PAPILLON XYLIA LUG DN250 GG25-EPDM-INOX316 PN10 POIGNEE CRANTEE FONTE
149G092795 | 149G092795 | VLKL XYLIA LUG DN300 GG25-EPDM-RVS316 PN10 GIETIJZEREN HANDGREEP | VANNE PAPILLON XYLIA LUG DN300 GG25-EPDM-INOX316 PN10 POIGNEE CRANTEE FONTE
149G093007 | 149G093007 | VLKL XYLIA WAFER DN40 GG25-EPDM-RVS316 PN10/16/ASA WORMWIELKAST | VANNE PAPILLON XYLIA WAFER DN40 GG25-EPDM-INOX316 PN10/16/ASA REDUCTEUR MANUEL
149G093008 | 149G093008 | VLKL XYLIA WAFER DN50 GG25-EPDM-RVS316 PN10/16/ASA WORMWIELKAST | VANNE PAPILLON XYLIA WAFER DN50 GG25-EPDM-INOX316 PN10/16/ASA REDUCTEUR MANUEL
149G093009 | 149G093009 | VLKL XYLIA WAFER DN65 GG25-EPDM-RVS316 PN10/16/ASA WORMWIELKAST | VANNE PAPILLON XYLIA WAFER DN65 GG25-EPDM-INOX316 PN10/16/ASA REDUCTEUR MANUEL
149G093010 | 149G093010 | VLKL XYLIA WAFER DN80 GG25-EPDM-RVS316 PN10/16/ASA WORMWIELKAST | VANNE PAPILLON XYLIA WAFER DN80 GG25-EPDM-INOX316 PN10/16/ASA REDUCTEUR MANUEL
149G093011 | 149G093011 | VLKL XYLIA WAFER DN100 GG25-EPDM-RVS316 PN10/16/ASA WORMWIELKAST | VANNE PAPILLON XYLIA WAFER DN100 GG25-EPDM-INOX316 PN10/16/ASA REDUCTEUR MANUEL
149G093012 | 149G093012 | VLKL XYLIA WAFER DN125 GG25-EPDM-RVS316 PN10/16/ASA WORMWIELKAST | VANNE PAPILLON XYLIA WAFER DN125 GG25-EPDM-INOX316 PN10/16/ASA REDUCTEUR MANUEL
149G093013 | 149G093013 | VLKL XYLIA WAFER DN150 GG25-EPDM-RVS316 PN10/16/ASA WORMWIELKAST | VANNE PAPILLON XYLIA WAFER DN150 GG25-EPDM-INOX316 PN10/16/ASA REDUCTEUR MANUEL
149G090603 | 149G090603 | VLKL XYLIA WAFER DN200 GG25-EPDM-RVS316 PN10/16/ASA WORMWIELKAST | VANNE PAPILLON XYLIA WAFER DN200 GG25-EPDM-INOX316 PN10/16/ASA REDUCTEUR MANUEL
149G090604 | 149G090604 | VLKL XYLIA WAFER DN250 GG25-EPDM-RVS316 PN10/16/ASA WORMWIELKAST | VANNE PAPILLON XYLIA WAFER DN250 GG25-EPDM-INOX316 PN10/16/ASA REDUCTEUR MANUEL
149G090605 | 149G090605 | VLKL XYLIA WAFER DN300 GG25-EPDM-RVS316 PN10/16/ASA WORMWIELKAST | VANNE PAPILLON XYLIA WAFER DN300 GG25-EPDM-INOX316 PN10/16/ASA REDUCTEUR MANUEL
149G093032 | 149G093032 | VLKL XYLIA LUG DN40 GG25-EPDM-RVS316 PN10/16 WORMWIELKAST | VANNE PAPILLON XYLIA LUG DN40 GG25-EPDM-INOX316 PN10/16 REDUCTEUR MANUEL
149G093035 | 149G093035 | VLKL XYLIA LUG DN50 GG25-EPDM-RVS316 PN10/16 WORMWIELKAST | VANNE PAPILLON XYLIA LUG DN50 GG25-EPDM-INOX316 PN10/16 REDUCTEUR MANUEL
149G093039 | 149G093039 | VLKL XYLIA LUG DN65 GG25-EPDM-RVS316 PN10/16 WORMWIELKAST | VANNE PAPILLON XYLIA LUG DN65 GG25-EPDM-INOX316 PN10/16 REDUCTEUR MANUEL
149G093042 | 149G093042 | VLKL XYLIA LUG DN80 GG25-EPDM-RVS316 PN10/16 WORMWIELKAST | VANNE PAPILLON XYLIA LUG DN80 GG25-EPDM-INOX316 PN10/16 REDUCTEUR MANUEL
149G093045 | 149G093045 | VLKL XYLIA LUG DN100 GG25-EPDM-RVS316 PN10/16 WORMWIELKAST | VANNE PAPILLON XYLIA LUG DN100 GG25-EPDM-INOX316 PN10/16 REDUCTEUR MANUEL
149G093048 | 149G093048 | VLKL XYLIA LUG DN125 GG25-EPDM-RVS316 PN10/16 WORMWIELKAST | VANNE PAPILLON XYLIA LUG DN125 GG25-EPDM-INOX316 PN10/16 REDUCTEUR MANUEL
149G093051 | 149G093051 | VLKL XYLIA LUG DN150 GG25-EPDM-RVS316 PN10/16 WORMWIELKAST | VANNE PAPILLON XYLIA LUG DN150 GG25-EPDM-INOX316 PN10/16 REDUCTEUR MANUEL
149G092754 | 149G092754 | VLKL XYLIA LUG DN200 GG25-EPDM-RVS316 PN10 WORMWIELKAST | VANNE PAPILLON XYLIA LUG DN200 GG25-EPDM-INOX316 PN10 REDUCTEUR MANUEL
149G097341 | 149G097341 | VLKL XYLIA LUG DN250 GG25-EPDM-RVS316 PN10 WORMWIELKAST | VANNE PAPILLON XYLIA LUG DN250 GG25-EPDM-INOX316 PN10 REDUCTEUR MANUEL
149G092798 | 149G092798 | VLKL XYLIA LUG DN300 GG25-EPDM-RVS316 PN10 WORMWIELKAST | VANNE PAPILLON XYLIA LUG DN300 GG25-EPDM-INOX316 PN10 REDUCTEUR MANUEL
149G092687 | 149G092687 | VLKL XYLIA WAFER DN40 GG25-EPDM-RVS316 PN10/16/ASA ELEKTRISCHE AANDRIJVING 24V | VANNE PAPILLON XYLIA WAFER DN40 GG25-EPDM-INOX316 PN10/16/ASA ACTUATEUR ELECTRIQUE 24V
149G092688 | 149G092688 | VLKL XYLIA WAFER DN50 GG25-EPDM-RVS316 PN10/16/ASA ELEKTRISCHE AANDRIJVING 24V | VANNE PAPILLON XYLIA WAFER DN50 GG25-EPDM-INOX316 PN10/16/ASA ACTUATEUR ELECTRIQUE 24V
149G092689 | 149G092689 | VLKL XYLIA WAFER DN65 GG25-EPDM-RVS316 PN10/16/ASA ELEKTRISCHE AANDRIJVING 24V | VANNE PAPILLON XYLIA WAFER DN65 GG25-EPDM-INOX316 PN10/16/ASA ACTUATEUR ELECTRIQUE 24V
149G092690 | 149G092690 | VLKL XYLIA WAFER DN80 GG25-EPDM-RVS316 PN10/16/ASA ELEKTRISCHE AANDRIJVING 24V | VANNE PAPILLON XYLIA WAFER DN80 GG25-EPDM-INOX316 PN10/16/ASA ACTUATEUR ELECTRIQUE 24V
149G092691 | 149G092691 | VLKL XYLIA WAFER DN100 GG25-EPDM-RVS316 PN10/16/ASA ELEKTRISCHE AANDRIJVING 24V | VANNE PAPILLON XYLIA WAFER DN100 GG25-EPDM-INOX316 PN10/16/ASA ACTUATEUR ELECTRIQUE 24V
149G092692 | 149G092692 | VLKL XYLIA WAFER DN125 GG25-EPDM-RVS316 PN10/16/ASA ELEKTRISCHE AANDRIJVING 24V | VANNE PAPILLON XYLIA WAFER DN125 GG25-EPDM-INOX316 PN10/16/ASA ACTUATEUR ELECTRIQUE 24V
149G092693 | 149G092693 | VLKL XYLIA WAFER DN150 GG25-EPDM-RVS316 PN10/16/ASA ELEKTRISCHE AANDRIJVING 24V | VANNE PAPILLON XYLIA WAFER DN150 GG25-EPDM-INOX316 PN10/16/ASA ACTUATEUR ELECTRIQUE 24V
149G092694 | 149G092694 | VLKL XYLIA WAFER DN40 GG25-EPDM-RVS316 PN10/16/ASA ELEKTRISCHE AANDRIJVING 230V | VANNE PAPILLON XYLIA WAFER DN40 GG25-EPDM-INOX316 PN10/16/ASA ACTUATEUR ELECTRIQUE 230V
149G092695 | 149G092695 | VLKL XYLIA WAFER DN50 GG25-EPDM-RVS316 PN10/16/ASA ELEKTRISCHE AANDRIJVING 230V | VANNE PAPILLON XYLIA WAFER DN50 GG25-EPDM-INOX316 PN10/16/ASA ACTUATEUR ELECTRIQUE 230V
149G092696 | 149G092696 | VLKL XYLIA WAFER DN65 GG25-EPDM-RVS316 PN10/16/ASA ELEKTRISCHE AANDRIJVING 230V | VANNE PAPILLON XYLIA WAFER DN65 GG25-EPDM-INOX316 PN10/16/ASA ACTUATEUR ELECTRIQUE 230V
149G092697 | 149G092697 | VLKL XYLIA WAFER DN80 GG25-EPDM-RVS316 PN10/16/ASA ELEKTRISCHE AANDRIJVING 230V | VANNE PAPILLON XYLIA WAFER DN80 GG25-EPDM-INOX316 PN10/16/ASA ACTUATEUR ELECTRIQUE 230V
149G092698 | 149G092698 | VLKL XYLIA WAFER DN100 GG25-EPDM-RVS316 PN10/16/ASA ELEKTRISCHE AANDRIJVING 230V | VANNE PAPILLON XYLIA WAFER DN100 GG25-EPDM-INOX316 PN10/16/ASA ACTUATEUR ELECTRIQUE 230V
149G092699 | 149G092699 | VLKL XYLIA WAFER DN125 GG25-EPDM-RVS316 PN10/16/ASA ELEKTRISCHE AANDRIJVING 230V | VANNE PAPILLON XYLIA WAFER DN125 GG25-EPDM-INOX316 PN10/16/ASA ACTUATEUR ELECTRIQUE 230V
149G092700 | 149G092700 | VLKL XYLIA WAFER DN150 GG25-EPDM-RVS316 PN10/16/ASA ELEKTRISCHE AANDRIJVING 230V | VANNE PAPILLON XYLIA WAFER DN150 GG25-EPDM-INOX316 PN10/16/ASA ACTUATEUR ELECTRIQUE 230V
149G092838 | 149G092838 | VLKL XYLIA WAFER DN40 GG25-EPDM-RVS316 PN10/16 ELEKTRISCHE AANDRIJVING 24V | VANNE PAPILLON XYLIA WAFER DN40 GG25-EPDM-INOX316 PN10/16 ACTUATEUR ELECTRIQUE 24V
149G092844 | 149G092844 | VLKL XYLIA WAFER DN50 GG25-EPDM-RVS316 PN10/16 ELEKTRISCHE AANDRIJVING 24V | VANNE PAPILLON XYLIA WAFER DN50 GG25-EPDM-INOX316 PN10/16 ACTUATEUR ELECTRIQUE 24V
149G092850 | 149G092850 | VLKL XYLIA WAFER DN65 GG25-EPDM-RVS316 PN10/16 ELEKTRISCHE AANDRIJVING 24V | VANNE PAPILLON XYLIA WAFER DN65 GG25-EPDM-INOX316 PN10/16 ACTUATEUR ELECTRIQUE 24V
149G092856 | 149G092856 | VLKL XYLIA WAFER DN80 GG25-EPDM-RVS316 PN10/16 ELEKTRISCHE AANDRIJVING 24V | VANNE PAPILLON XYLIA WAFER DN80 GG25-EPDM-INOX316 PN10/16 ACTUATEUR ELECTRIQUE 24V
149G092862 | 149G092862 | VLKL XYLIA WAFER DN100 GG25-EPDM-RVS316 PN10/16 ELEKTRISCHE AANDRIJVING 24V | VANNE PAPILLON XYLIA WAFER DN100 GG25-EPDM-INOX316 PN10/16 ACTUATEUR ELECTRIQUE 24V
149G092868 | 149G092868 | VLKL XYLIA WAFER DN125 GG25-EPDM-RVS316 PN10/16 ELEKTRISCHE AANDRIJVING 24V | VANNE PAPILLON XYLIA WAFER DN125 GG25-EPDM-INOX316 PN10/16 ACTUATEUR ELECTRIQUE 24V
149G092874 | 149G092874 | VLKL XYLIA WAFER DN150 GG25-EPDM-RVS316 PN10/16 ELEKTRISCHE AANDRIJVING 24V | VANNE PAPILLON XYLIA WAFER DN150 GG25-EPDM-INOX316 PN10/16 ACTUATEUR ELECTRIQUE 24V
149G092839 | 149G092839 | VLKL XYLIA WAFER DN40 GG25-EPDM-RVS316 PN10/16 ELEKTRISCHE AANDRIJVING 230V | VANNE PAPILLON XYLIA WAFER DN40 GG25-EPDM-INOX316 PN10/16 ACTUATEUR ELECTRIQUE 230V
149G092845 | 149G092845 | VLKL XYLIA WAFER DN50 GG25-EPDM-RVS316 PN10/16 ELEKTRISCHE AANDRIJVING 230V | VANNE PAPILLON XYLIA WAFER DN50 GG25-EPDM-INOX316 PN10/16 ACTUATEUR ELECTRIQUE 230V
149G092851 | 149G092851 | VLKL XYLIA WAFER DN65 GG25-EPDM-RVS316 PN10/16 ELEKTRISCHE AANDRIJVING 230V | VANNE PAPILLON XYLIA WAFER DN65 GG25-EPDM-INOX316 PN10/16 ACTUATEUR ELECTRIQUE 230V
149G092857 | 149G092857 | VLKL XYLIA WAFER DN80 GG25-EPDM-RVS316 PN10/16 ELEKTRISCHE AANDRIJVING 230V | VANNE PAPILLON XYLIA WAFER DN80 GG25-EPDM-INOX316 PN10/16 ACTUATEUR ELECTRIQUE 230V
149G092863 | 149G092863 | VLKL XYLIA WAFER DN100 GG25-EPDM-RVS316 PN10/16 ELEKTRISCHE AANDRIJVING 230V | VANNE PAPILLON XYLIA WAFER DN100 GG25-EPDM-INOX316 PN10/16 ACTUATEUR ELECTRIQUE 230V
149G092869 | 149G092869 | VLKL XYLIA WAFER DN125 GG25-EPDM-RVS316 PN10/16 ELEKTRISCHE AANDRIJVING 230V | VANNE PAPILLON XYLIA WAFER DN125 GG25-EPDM-INOX316 PN10/16 ACTUATEUR ELECTRIQUE 230V
149G092875 | 149G092875 | VLKL XYLIA WAFER DN150 GG25-EPDM-RVS316 PN10/16 ELEKTRISCHE AANDRIJVING 230V | VANNE PAPILLON XYLIA WAFER DN150 GG25-EPDM-INOX316 PN10/16 ACTUATEUR ELECTRIQUE 230V
149H001294 | 149H001294 | Handgreep Gietijzer PCF 10 standen DN25-100 | Poignée crantée Fonte PCF 10 Positions DN25-100
149H001454 | 149H001454 | Handgreep Gietijzer PCF 10 standen DN125-150 | Poignée crantée Fonte PCF 10 Positions DN125-150
149H001455 | 149H001455 | Handgreep Gietijzer PCF 10 standen DN200 | Poignée crantée Fonte PCF 10 Positions DN200
149H001302 | 149H001302 | Handgreep Gietijzer PCF 10 standen DN250 | Poignée crantée Fonte PCF 10 Positions DN250
149GCM1864 | 149GCM1864 | Handgreep Gietijzer Instelbaar DN25-100 | Poignée crantée Fonte Réglable DN25-100
149GCM1863 | 149GCM1863 | Handgreep Gietijzer Instelbaar DN125-150 | Poignée crantée Fonte Réglable DN125-150
| 149H001497 | Handgreep Gietijzer Instelbaar DN200 | Poignée crantée Fonte Réglable DN200
| 149H001498 | Handgreep Gietijzer Instelbaar DN250 | Poignée crantée Fonte Réglable DN250
149GCM1593 | 149GCM1593 | Handgreep RVS304 10 standen DN25-100 | Poignée crantée INOX304 10 Positions DN25-100
149GCM1536 | 149GCM1536 | Handgreep RVS304 10 standen DN125-150 | Poignée crantée INOX304 10 Positions DN125-150
149GCM1602 | 149GCM1602 | Handgreep RVS304 10 standen DN200 | Poignée crantée INOX304 10 Positions DN200
| 149GCM1603 | Handgreep RVS304 10 standen DN250 | Poignée crantée INOX304 10 Positions DN250
149GCM1914 | 149GCM1914 | Handgreep RVS Instelbaar DN25-100 | Poignée crantée INOX Réglable DN25-100
149GCM1915 | 149GCM1915 | Handgreep RVS Instelbaar DN125-150 | Poignée crantée INOX Réglable DN125-150
| 149GCM1916 | Handgreep RVS Instelbaar DN200 | Poignée crantée INOX Réglable DN200
149GCM1918 | 149GCM1918 | Handgreep RVS Instelbaar DN250 | Poignée crantée INOX Réglable DN250
149H001468 | 149H001468 | Handgreep Gietijzer PCF Geel 2 standen GAS DN25-100 | Poignée crantée Fonte PCF jaune 2 Positions GAZ DN25-100
149H001469 | 149H001469 | Handgreep Gietijzer PCF Geel 2 standen GAS DN125-150 | Poignée crantée Fonte PCF jaune 2 Positions GAZ DN125-150
| 149GCM1757 | CMPCF4JF0714450/2 | CMPCF4JF0714450/2
149H001470 | 149H001470 | Handgreep Gietijzer PCF Geel 2 standen GAS DN200 | Poignée crantée Fonte PCF jaune 2 Positions GAZ DN200
149H001471 | 149H001471 | Handgreep Gietijzer PCF Geel 2 standen GAS DN250 | Poignée crantée Fonte PCF jaune 2 Positions GAZ DN250
149GCM1721 | 149GCM1721 | Handgreep + Standen + Mechanische eindschakelaar DN25-100 | Poignée crantée + Positions + contact fin de course Mécanique DN25-100
149GCM1726 | 149GCM1726 | Handgreep + Standen + Mechanische eindschakelaar DN125-150 | Poignée crantée + Positions + contact fin de course Mécanique DN125-150
| 149H001475 | Handgreep + Standen + Mechanische eindschakelaar DN200 | Poignée crantée + Positions + contact fin de course Mécanique DN200
| 149H001476 | Handgreep + Standen + Mechanische eindschakelaar DN250 | Poignée crantée + Positions + contact fin de course Mécanique DN250
149GCM1742 | 149GCM1742 | Handgreep + Standen + 2 Mechanische eindschakelaars DN25-100 | Poignée crantée + Positions + 2 contacts fin de course Mécanique DN25-100
149GCM1746 | 149GCM1746 | Handgreep + Standen + 2 Mechanische eindschakelaars DN125-150 | Poignée crantée + Positions + 2 contacts fin de course Mécanique DN125-150
149H001480 | 149H001480 | Handgreep + Standen + 2 Mechanische eindschakelaars DN200 | Poignée crantée + Positions + 2 contacts fin de course Mécanique DN200
| 149H001481 | Handgreep + Standen + 2 Mechanische eindschakelaars DN250 | Poignée crantée + Positions + 2 contacts fin de course Mécanique DN250
149G3E | 149G3E | Plaat met 1 schakelaar voor PCF Kit eindschakelaar IP66 DN25-100 | Platine avec 1 contact pour PCF Kit contact fin de course IP66 DN25-100
149G3G | 149G3G | Plaat met 1 schakelaar voor PCF Kit eindschakelaar IP66 DN125-150 | Platine avec 1 contact pour PCF Kit contact fin de course IP66 DN125-150
| 149H003363 | Plaat met 1 schakelaar voor PCF Kit eindschakelaar IP66 DN200 | Platine avec 1 contact pour PCF Kit contact fin de course IP66 DN200
149G3J | 149G3J | Plaat met 2 schakelaars voor PCF DN25-100 | Platine avec 2 contacts pour PCF DN25-100
149G3K | 149G3K | Plaat met 2 schakelaars voor PCF DN125-150 | Platine avec 2 contacts pour PCF DN125-150
| 149H003364 | Plaat met 2 schakelaars voor PCF DN200 | Platine avec 2 contacts pour PCF DN200
149H003115 | 149H003115 | Eindschakelaar IP66 mechanisch Piston | Contact fin de course IP66 Mécanique Poussoir
| 149H003119 | Eindschakelaar IP66 mechanisch Roller | Contact fin de course IP66 Mécanique Galet
149GCM1461 | 149GCM1461 | Stalen vierkant DN25-100 | Carré de fontainier acier DN25-100
149GCM1462 | 149GCM1462 | Stalen vierkant DN125-150 | Carré de fontainier acier DN125-150
149GCM1812 | 149GCM1812 | Handgreep+Switchbox IP67+ 2 mechanische eindschakelaars SM-M2 DN25-100 | Poignée crantée+Switchbox IP67+ 2 contacts fin de course Mécanique SM-M2 DN25-100
149GCM1816 | 149GCM1816 | Handgreep+Switchbox IP67+ 2 mechanische eindschakelaars SM-M2 DN125-150 | Poignée crantée+Switchbox IP67+ 2 contacts fin de course Mécanique SM-M2 DN125-150
| 149GCM1676 | Handgreep+Switchbox IP67+ 2 mechanische eindschakelaars SM-M2 DN200 | Poignée crantée+Switchbox IP67+ 2 contacts fin de course Mécanique SM-M2 DN200
| 149GCM1677 | Handgreep+Switchbox IP67+ 2 mechanische eindschakelaars SM-M2 DN250 | Poignée crantée+Switchbox IP67+ 2 contacts fin de course Mécanique SM-M2 DN250
149GCM1882 | 149GCM1882 | Handgreep+Switchbox IP67+ 2 inductieve eindschakelaars SM-M2 DN25-100 | Poignée crantée+Switchbox IP67+ 2 contacts fin de course Inductif SM-M2 DN25-100
| 149GCM1883 | Handgreep+Switchbox IP67+ 2 inductieve eindschakelaars SM-M2 DN125-150 | Poignée crantée+Switchbox IP67+ 2 contacts fin de course Inductif SM-M2 DN125-150
| 149GCM1711 | Handgreep+Switchbox IP67+ 2 inductieve eindschakelaars SM-M2 DN200 | Poignée crantée+Switchbox IP67+ 2 contacts fin de course Inductif SM-M2 DN200
| 149GCM1712 | Handgreep+Switchbox IP67+ 2 inductieve eindschakelaars SM-M2 DN250 | Poignée crantée+Switchbox IP67+ 2 contacts fin de course Inductif SM-M2 DN250
149GCM1782 | 149GCM1782 | Handgreep+Switchbox IP67+ 2 mechanische eindschakelaars SC-M2 DN25-100 | Poignée crantée+Switchbox IP67+ 2 contacts fin de course Mécanique SC-M2 DN25-100
149GCM1786 | 149GCM1786 | Handgreep+Switchbox IP67+ 2 mechanische eindschakelaars SC-M2 DN125-150 | Poignée crantée+Switchbox IP67+ 2 contacts fin de course Mécanique SC-M2 DN125-150
| 149GCM1668 | Handgreep+Switchbox IP67+ 2 mechanische eindschakelaars SC-M2 DN200 | Poignée crantée+Switchbox IP67+ 2 contacts fin de course Mécanique SC-M2 DN200
149GCM1667 | 149GCM1667 | Handgreep+Switchbox IP67+ 2 mechanische eindschakelaars SC-M2 DN250 | Poignée crantée+Switchbox IP67+ 2 contacts fin de course Mécanique SC-M2 DN250
| 149GCM1792 | Handgreep+Switchbox IP67+ 2 inductieve eindschakelaars SC-M2 DN25-100 | Poignée crantée+Switchbox IP67+ 2 contacts fin de course Inductif SC-M2 DN25-100
| 149GCM1796 | Handgreep+Switchbox IP67+ 2 inductieve eindschakelaars SC-M2 DN125-150 | Poignée crantée+Switchbox IP67+ 2 contacts fin de course Inductif SC-M2 DN125-150
| 149GCM1671 | Handgreep+Switchbox IP67+ 2 inductieve eindschakelaars SC-M2 DN200 | Poignée crantée+Switchbox IP67+ 2 contacts fin de course Inductif SC-M2 DN200
| 149GCM1672 | Handgreep+Switchbox IP67+ 2 inductieve eindschakelaars SC-M2 DN250 | Poignée crantée+Switchbox IP67+ 2 contacts fin de course Inductif SC-M2 DN250
149GYE | 149GYE | Switchbox IP67 Switchmaster Waterdicht + 2 mechanische eindschakelaars | Switchbox IP67 Switchmaster Etanche + 2 contacts fin de course mécanique
149GY9 | 149GY9 | Switchbox IP67 Switchmaster Waterdicht + 2 inductieve eindschakelaars | Switchbox IP67 Switchmaster Etanche + 2 contacts fin de course inductif
149GZJ | 149GZJ | Switchbox IP67 Switchmaster Waterdicht + 2 ATEX eindschakelaars | Switchbox IP67 Switchmaster Etanche + 2 ATEX contacts fin de course
149GYF | 149GYF | Switchbox IP67 Switchcontrol Waterdicht + 2 mechanische eindschakelaars | Switchbox IP67 Switchcontrol Etanche + 2 contacts fin de course mécanique
149GYG | 149GYG | Switchbox IP67 Switchcontrol Waterdicht + 2 inductieve eindschakelaars | Switchbox IP67 Switchcontrol Etanche +2 contacts fin de course inductif
149GYH | 149GYH | Switchbox IP67 Switchcontrol Waterdicht +2 ATEX eindschakelaars | Switchbox IP67 Switchcontrol Etanche + 2 ATEX contacts fin de course
149GCM1822 | 149GCM1822 | Handgreep Gietijzer + 2 inductieve eindschakelaars DN25-100 | Poignée crantée Fonte + 2 contacts fin de course Inductif DN25-100
| 149GCM1826 | Handgreep Gietijzer + 2 inductieve eindschakelaars DN125-150 | Poignée crantée Fonte + 2 contacts fin de course Inductif DN125-150
| 149GCM1475 | Handgreep Gietijzer + 2 inductieve eindschakelaars DN200 | Poignée crantée Fonte + 2 contacts fin de course Inductif DN200
| 149GCM1476 | Handgreep Gietijzer + 2 inductieve eindschakelaars DN250 | Poignée crantée Fonte + 2 contacts fin de course Inductif DN250
| 149F018965 | Buitendraad connector voor inductieve eindschakelaar Zonder kabel | Connecteur mâle pour fin de course inductif Sans cable
| 149F018966 | Buitendraad connector voor inductieve eindschakelaar Met kabel 2m | Connecteur mâle pour fin de course inductif Avec cable 2m
| 149F018967 | Buitendraad connector voor inductieve eindschakelaar Met kabel 5m | Connecteur mâle pour fin de course inductif Avec cable 5m
149GRD2221 | 149GRD2221 | Wormwielkast 232 05-PS125 voor EPDM voering DN25-100 | Réducteur manuel 232 05-PS125 pour manchette EPDM DN25-100
149GRD2223 | 149GRD2223 | Wormwielkast 232 05-PS125 voor EPDM voering DN125-150 | Réducteur manuel 232 05-PS125 pour manchette EPDM DN125-150
149GRD2224 | 149GRD2224 | Wormwielkast 232 08-PS200 voor EPDM voering DN200 | Réducteur manuel 232 08-PS200 pour manchette EPDM DN200
149GRD2412 | 149GRD2412 | Wormwielkast 232-PS voor EPDM voering DN250-300 | Réducteur manuel 232-PS pour manchette EPDM DN250-300
149GRD2227 | 149GRD2227 | Wormwielkast 232 11-PS250 voor EPDM voering DN350 | Réducteur manuel 232 11-PS250 pour manchette EPDM DN350
149GRD2531 | 149GRD2531 | Wormwielkast AB550N-SG400 voor EPDM voering DN400 | Réducteur manuel AB550N-SG400 pour manchette EPDM DN400
149GRD2253 | 149GRD2253 | Wormwielkast AB550N-SG400 voor EPDM voering DN450 | Réducteur manuel AB550N-SG400 pour manchette EPDM DN450
149GRD1939 | 149GRD1939 | Wormwielkast AB880N-SG400 voor EPDM voering DN500 | Réducteur manuel AB880N-SG400 pour manchette EPDM DN500
149GRD2380 | 149GRD2380 | Wormwielkast AB1250N-SG500 voor EPDM voering DN600 | Réducteur manuel AB1250N-SG500 pour manchette EPDM DN600
| 149GRD2891 | CRAB2000NSG500F1646 | CRAB2000NSG500F1646
| 149GRD2888 | CRAB1950NPR4SG400F2572 | CRAB1950NPR4SG400F2572
| 149GRD2890 | CRAB1950NPR4SG500F3098 | CRAB1950NPR4SG500F3098
| 149GRD2889 | CRAB3000NPR4SG500F3098 | CRAB3000NPR4SG500F3098
| 149GRD2422 | Wormwielkast + 1 mechanische eindschakelaar voor EPDM voering DN25-100 | Réducteur manuel + 1 contact fin de course mécanique pour manchette EPDM DN25-100
149GRD2426 | 149GRD2426 | Wormwielkast + 1 mechanische eindschakelaar voor EPDM voering DN125-150 | Réducteur manuel + 1 contact fin de course mécanique pour manchette EPDM DN125-150
| 149GRD2456 | Wormwielkast + 1 mechanische eindschakelaar voor EPDM voering DN200 | Réducteur manuel + 1 contact fin de course mécanique pour manchette EPDM DN200
| 149GRD2484 | Wormwielkast + 1 mechanische eindschakelaar voor EPDM voering DN250-300 | Réducteur manuel + 1 contact fin de course mécanique pour manchette EPDM DN250-300
| 149GRD2486 | Wormwielkast + 1 mechanische eindschakelaar voor EPDM voering DN350 | Réducteur manuel + 1 contact fin de course mécanique pour manchette EPDM DN350
| 149GRD2592 | Wormwielkast + 1 mechanische eindschakelaar voor EPDM voering DN400 | Réducteur manuel + 1 contact fin de course mécanique pour manchette EPDM DN400
| 149GRD2278 | Wormwielkast + 1 mechanische eindschakelaar voor EPDM voering DN450 | Réducteur manuel + 1 contact fin de course mécanique pour manchette EPDM DN450
| 149GRD1734 | Wormwielkast + 1 mechanische eindschakelaar voor EPDM voering DN500 | Réducteur manuel + 1 contact fin de course mécanique pour manchette EPDM DN500
| 149GRD2559 | Wormwielkast + 1 mechanische eindschakelaar voor EPDM voering DN600 | Réducteur manuel + 1 contact fin de course mécanique pour manchette EPDM DN600
| 149GRD2898 | CRAB2000NSG500F1646FC83M1 | CRAB2000NSG500F1646FC83M1
| 149GRD2899 | CRAB1950NPR4SG400F2572 M1 | CRAB1950NPR4SG400F2572 M1
| 149GRD2900 | CRAB1950NPR4SG500F3098 M1 | CRAB1950NPR4SG500F3098 M1
| 149GRD2901 | CRAB3000NPR4SG500F3098 M1 | CRAB3000NPR4SG500F3098 M1
149GRD2423 | 149GRD2423 | Wormwielkast + 2 mechanische eindschakelaars voor EPDM voering DN25-100 | Réducteur manuel + 2 contacts fin de course mécanique pour manchette EPDM DN25-100
149GRD2427 | 149GRD2427 | Wormwielkast + 2 mechanische eindschakelaars voor EPDM voering DN125-150 | Réducteur manuel + 2 contacts fin de course mécanique pour manchette EPDM DN125-150
149GRD2459 | 149GRD2459 | Wormwielkast + 2 mechanische eindschakelaars voor EPDM voering DN200 | Réducteur manuel + 2 contacts fin de course mécanique pour manchette EPDM DN200
| 149GRD2489 | Wormwielkast + 2 mechanische eindschakelaars voor EPDM voering DN250-300 | Réducteur manuel + 2 contacts fin de course mécanique pour manchette EPDM DN250-300
149GRD2491 | 149GRD2491 | Wormwielkast + 2 mechanische eindschakelaars voor EPDM voering DN350 | Réducteur manuel + 2 contacts fin de course mécanique pour manchette EPDM DN350
| 149GRD2591 | Wormwielkast + 2 mechanische eindschakelaars voor EPDM voering DN400 | Réducteur manuel + 2 contacts fin de course mécanique pour manchette EPDM DN400
| 149GRD2279 | Wormwielkast + 2 mechanische eindschakelaars voor EPDM voering DN450 | Réducteur manuel + 2 contacts fin de course mécanique pour manchette EPDM DN450
149GRD1735 | 149GRD1735 | Wormwielkast + 2 mechanische eindschakelaars voor EPDM voering DN500 | Réducteur manuel + 2 contacts fin de course mécanique pour manchette EPDM DN500
| 149GRD2454 | Wormwielkast + 2 mechanische eindschakelaars voor EPDM voering DN600 | Réducteur manuel + 2 contacts fin de course mécanique pour manchette EPDM DN600
| 149GRD2902 | CRAB2000NSG500F1646FC83M2 | CRAB2000NSG500F1646FC83M2
| 149GRD2903 | CRAB1950NPR4SG400F2572 M2 | CRAB1950NPR4SG400F2572 M2
| 149GRD2904 | CRAB1950NPR4SG500F3098 M2 | CRAB1950NPR4SG500F3098 M2
| 149GRD2905 | CRAB3000NPR4SG500F3098 M2 | CRAB3000NPR4SG500F3098 M2
149GRD2430 | 149GRD2430 | Wormwielkast + Switchbox IP67 + 2 mechanische eindschakelaars Switchcontrol DN25-100 | Réducteur manuel + Switchbox IP67 (boitier) + 2 contacts fin de course mécanique Switchcontrol DN25-100
149GRD2428 | 149GRD2428 | Wormwielkast + Switchbox IP67 + 2 mechanische eindschakelaars Switchcontrol DN125-150 | Réducteur manuel + Switchbox IP67 (boitier) + 2 contacts fin de course mécanique Switchcontrol DN125-150
149GRD2443 | 149GRD2443 | Wormwielkast + Switchbox IP67 + 2 mechanische eindschakelaars Switchcontrol DN200 | Réducteur manuel + Switchbox IP67 (boitier) + 2 contacts fin de course mécanique Switchcontrol DN200
| 149GRD2464 | Wormwielkast + Switchbox IP67 + 2 mechanische eindschakelaars Switchcontrol DN250-300 | Réducteur manuel + Switchbox IP67 (boitier) + 2 contacts fin de course mécanique Switchcontrol DN250-300
149GRD2466 | 149GRD2466 | Wormwielkast + Switchbox IP67 + 2 mechanische eindschakelaars Switchcontrol DN350 | Réducteur manuel + Switchbox IP67 (boitier) + 2 contacts fin de course mécanique Switchcontrol DN350
| 149GRD2594 | Wormwielkast + Switchbox IP67 + 2 mechanische eindschakelaars Switchcontrol DN400 | Réducteur manuel + Switchbox IP67 (boitier) + 2 contacts fin de course mécanique Switchcontrol DN400
| 149GRD2261 | Wormwielkast + Switchbox IP67 + 2 mechanische eindschakelaars Switchcontrol DN450 | Réducteur manuel + Switchbox IP67 (boitier) + 2 contacts fin de course mécanique Switchcontrol DN450
| 149GRD2182 | Wormwielkast + Switchbox IP67 + 2 mechanische eindschakelaars Switchcontrol DN500 | Réducteur manuel + Switchbox IP67 (boitier) + 2 contacts fin de course mécanique Switchcontrol DN500
| 149GRD2560 | Wormwielkast + Switchbox IP67 + 2 mechanische eindschakelaars Switchcontrol DN600 | Réducteur manuel + Switchbox IP67 (boitier) + 2 contacts fin de course mécanique Switchcontrol DN600
| 149GRD2906 | CRAB2000NSG500F1646+SC-M2 | CRAB2000NSG500F1646+SC-M2
| 149GRD2907 | CRAB1950NPR4SG4F2572SC-M2 | CRAB1950NPR4SG4F2572SC-M2
| 149GRD2908 | CRAB1950NPR4SG5F3098SC-M2 | CRAB1950NPR4SG5F3098SC-M2
| 149GRD2909 | CRAB3000NPR4SG5F3098SC-M2 | CRAB3000NPR4SG5F3098SC-M2
| 149GRD2433 | Wormwielkast + Switchbox IP67 + 2 inductieve eindschakelaars Switchcontrol DN25-100 | Réducteur manuel + Switchbox IP67 (boitier) + 2 contacts fin de course inductif Switchcontrol DN25-100
| 149GRD2435 | Wormwielkast + Switchbox IP67 + 2 inductieve eindschakelaars Switchcontrol DN125-150 | Réducteur manuel + Switchbox IP67 (boitier) + 2 contacts fin de course inductif Switchcontrol DN125-150
| 149GRD2446 | Wormwielkast + Switchbox IP67 + 2 inductieve eindschakelaars Switchcontrol DN200 | Réducteur manuel + Switchbox IP67 (boitier) + 2 contacts fin de course inductif Switchcontrol DN200
| 149GRD2469 | Wormwielkast + Switchbox IP67 + 2 inductieve eindschakelaars Switchcontrol DN250-300 | Réducteur manuel + Switchbox IP67 (boitier) + 2 contacts fin de course inductif Switchcontrol DN250-300
| 149GRD2471 | Wormwielkast + Switchbox IP67 + 2 inductieve eindschakelaars Switchcontrol DN350 | Réducteur manuel + Switchbox IP67 (boitier) + 2 contacts fin de course inductif Switchcontrol DN350
| 149GRD2595 | Wormwielkast + Switchbox IP67 + 2 inductieve eindschakelaars Switchcontrol DN400 | Réducteur manuel + Switchbox IP67 (boitier) + 2 contacts fin de course inductif Switchcontrol DN400
| 149GRD2269 | Wormwielkast + Switchbox IP67 + 2 inductieve eindschakelaars Switchcontrol DN450 | Réducteur manuel + Switchbox IP67 (boitier) + 2 contacts fin de course inductif Switchcontrol DN450
| 149GRD2270 | Wormwielkast + Switchbox IP67 + 2 inductieve eindschakelaars Switchcontrol DN500 | Réducteur manuel + Switchbox IP67 (boitier) + 2 contacts fin de course inductif Switchcontrol DN500
| 149GRD2561 | Wormwielkast + Switchbox IP67 + 2 inductieve eindschakelaars Switchcontrol DN600 | Réducteur manuel + Switchbox IP67 (boitier) + 2 contacts fin de course inductif Switchcontrol DN600
| 149GRD2910 | CRAB2000NSG500F1646+SC-D2 | CRAB2000NSG500F1646+SC-D2
| 149GRD2911 | CRAB1950NPR4SG4F2572SC-D2 | CRAB1950NPR4SG4F2572SC-D2
| 149GRD2912 | CRAB1950NPR4SG5F3098SC-D2 | CRAB1950NPR4SG5F3098SC-D2
| 149GRD2913 | CRAB3000NPR4SG5F3098SC-D2 | CRAB3000NPR4SG5F3098SC-D2
| 149GRD2496 | Wormwielkast + 2 inductieve eindschakelaars voor EPDM voering DN25-100 | Réducteur manuel + 2 contacts fin de course inductif pour manchette EPDM DN25-100
| 149GRD2498 | Wormwielkast + 2 inductieve eindschakelaars voor EPDM voering DN125-150 | Réducteur manuel + 2 contacts fin de course inductif pour manchette EPDM DN125-150
| 149GRD2500 | Wormwielkast + 2 inductieve eindschakelaars voor EPDM voering DN200 | Réducteur manuel + 2 contacts fin de course inductif pour manchette EPDM DN200
| 149GRD2505 | Wormwielkast + 2 inductieve eindschakelaars voor EPDM voering DN250-300 | Réducteur manuel + 2 contacts fin de course inductif pour manchette EPDM DN250-300
| 149GRD2507 | Wormwielkast + 2 inductieve eindschakelaars voor EPDM voering DN350 | Réducteur manuel + 2 contacts fin de course inductif pour manchette EPDM DN350
| 149GRD2593 | Wormwielkast + 2 inductieve eindschakelaars voor EPDM voering DN400 | Réducteur manuel + 2 contacts fin de course inductif pour manchette EPDM DN400
| 149GRD2286 | Wormwielkast + 2 inductieve eindschakelaars voor EPDM voering DN450 | Réducteur manuel + 2 contacts fin de course inductif pour manchette EPDM DN450
| 149GRD1815 | Wormwielkast + 2 inductieve eindschakelaars voor EPDM voering DN500 | Réducteur manuel + 2 contacts fin de course inductif pour manchette EPDM DN500
| 149GRD2562 | Wormwielkast + 2 inductieve eindschakelaars voor EPDM voering DN600 | Réducteur manuel + 2 contacts fin de course inductif pour manchette EPDM DN600
| 149GRD2914 | CRAB2000NSG500F1646FCPFM2 | CRAB2000NSG500F1646FCPFM2
| 149GRD2915 | CRAB1950NPR4SG4F2572FCPF2 | CRAB1950NPR4SG4F2572FCPF2
| 149GRD2916 | CRAB1950NPR4SG5F3098FCPF2 | CRAB1950NPR4SG5F3098FCPF2
| 149GRD2917 | CRAB3000NPR4SG5F3098FCPF2 | CRAB3000NPR4SG5F3098FCPF2
| 149GRD2687 | Wormwielkast Gietijzer voor EPDM voering DN25-100 | Réducteur manuel Fonte pour manchette EPDM DN25-100
149GRD2688 | 149GRD2688 | Wormwielkast Gietijzer voor EPDM voering DN125-150 | Réducteur manuel Fonte pour manchette EPDM DN125-150
| 149GRD2689 | Wormwielkast Gietijzer voor EPDM voering DN200 | Réducteur manuel Fonte pour manchette EPDM DN200
| 149GRD2693 | Wormwielkast Gietijzer voor EPDM voering DN250-300 | Réducteur manuel Fonte pour manchette EPDM DN250-300
| 149GRD2692 | Wormwielkast Gietijzer voor EPDM voering DN350-400 | Réducteur manuel Fonte pour manchette EPDM DN350-400
| 149GRD2293 | Wormwielkast Gietijzer voor EPDM voering DN450 | Réducteur manuel Fonte pour manchette EPDM DN450
| 149GRD1796 | Wormwielkast Gietijzer voor EPDM voering DN500 | Réducteur manuel Fonte pour manchette EPDM DN500
| 149GRD1966 | Wormwielkast Gietijzer voor EPDM voering DN600 | Réducteur manuel Fonte pour manchette EPDM DN600
| 149GRD2918 | CRAB2000NF1646 CF | CRAB2000NF1646 CF
| 149GRD2919 | CRAB1950NPR4F2572 CF | CRAB1950NPR4F2572 CF
| 149GRD2920 | CRAB1950NPR4F3098 CF | CRAB1950NPR4F3098 CF
| 149GRD2921 | CRAB3000NPR4F3098 CF | CRAB3000NPR4F3098 CF
| 149GRD2879 | CRAB225SSF0511SS200 04 | CRAB225SSF0511SS200 04
| 149GRD2874 | CRAB225SSF0714SS200 04 | CRAB225SSF0714SS200 04
| 149GRD2926 | CRAB225SSF2517SS200 04 | CRAB225SSF2517SS200 04
| 149GRD2927 | CRAB550NF2522 CC | CRAB550NF2522 CC
| 149GRD2928 | CRAB550SSF1227SS400 04 | CRAB550SSF1227SS400 04
| 149GRD1743 | Wormwielkast Gietijzer Waterdicht IP68 voor EPDM voering DN25-100 | Réducteur manuel Fonte Etanche IP68 pour manchette EPDM DN25-100
149GRD1742 | 149GRD1742 | Wormwielkast Gietijzer Waterdicht IP68 voor EPDM voering DN125-150 | Réducteur manuel Fonte Etanche IP68 pour manchette EPDM DN125-150
| 149GRD1800 | Wormwielkast Gietijzer Waterdicht IP68 voor EPDM voering DN200 | Réducteur manuel Fonte Etanche IP68 pour manchette EPDM DN200
| 149GRD1700 | Wormwielkast Gietijzer Waterdicht IP68 voor EPDM voering DN250-300 | Réducteur manuel Fonte Etanche IP68 pour manchette EPDM DN250-300
| 149GRD1801 | Wormwielkast Gietijzer Waterdicht IP68 voor EPDM voering DN350-400 | Réducteur manuel Fonte Etanche IP68 pour manchette EPDM DN350-400
| 149GRD2297 | Wormwielkast Gietijzer Waterdicht IP68 voor EPDM voering DN450 | Réducteur manuel Fonte Etanche IP68 pour manchette EPDM DN450
| 149GRD1802 | Wormwielkast Gietijzer Waterdicht IP68 voor EPDM voering DN500 | Réducteur manuel Fonte Etanche IP68 pour manchette EPDM DN500
| 149GRD1968 | Wormwielkast Gietijzer Waterdicht IP68 voor EPDM voering DN600 | Réducteur manuel Fonte Etanche IP68 pour manchette EPDM DN600
| 149GRD2922 | CRAB2000GSG500F1646 68 | CRAB2000GSG500F1646 68
| 149GRD2923 | CRAB1950GPR4SG400F2572 68 | CRAB1950GPR4SG400F2572 68
| 149GRD2924 | CRAB1950GPR4SG500F3098 68 | CRAB1950GPR4SG500F3098 68
| 149GRD2925 | CRAB3000GPR4SG500F3098 68 | CRAB3000GPR4SG500F3098 68
149H034686 | 149H034686 | Kettingwiel aandrijving DN25-100 | Réducteur roue à chaîne DN25-100
149H038082 | 149H038082 | Kettingwiel aandrijving DN125-150 | Réducteur roue à chaîne DN125-150
149H034688 | 149H034688 | Kettingwiel aandrijving DN200 | Réducteur roue à chaîne DN200
149GRD1694 | 149GRD1694 | Kettingwiel aandrijving DN250 | Réducteur roue à chaîne DN250
| 149GRD1848 | CRAB550NF1227 CC | CRAB550NF1227 CC
| 149GRD1867 | CRAB880NF1436 CC | CRAB880NF1436 CC
| 149GRD1965 | CRAB1250NF1436 CC | CRAB1250NF1436 CC